## NO3.08.1.2.1 (hidden)
#REF!
RUBRO : | INSTALACION SANITARIA - Distribución de Agua Fría |  |  |  |  | UNIDAD
DENOMINACION : | CPPPN 10 Ø 20 (incl. Acc., anclajes, etc) |  |  |  |  | ml
ITEM: N° | NO3.08.1.2.1 |  |  |  |  | 300
A - MANO DE OBRA
COD. | DESCRIPCION | UNIDAD | CANTIDAD | Nº HORAS | PRECIO | PRECIO
[5 empty] | UNITARIO | TOTAL
[5 empty] | OFERTA | OFERTA
|  |  | (A) | (B) | (C) | (D) = (A) x (B) x (D) | 1
Decreto 1295/2002 art. 15 inciso a) | OFICIAL ESPECIALIZADO | H |  | 0 | 172.24 | 0
Decreto 1295/2002 art. 15 inciso a) | OFICIAL | H |  | 0 | 142.49 | 0
Decreto 1295/2002 art. 15 inciso a) | MEDIO OFICIAL | H |  | 0 | 131.38 | 0
Decreto 1295/2002 art. 15 inciso a) | AYUDANTE | H |  | 0 | 120.62 | 0 | 1
Decreto 1295/2002 art. 15 inciso a) | SERENO | H |  | 0 | 91.1818 | 0
|  |  | TOTAL A |  |  | 0
B - MATERIALES Y/O SUBCONTRATOS
COD. | DESCRIPCION | UNIDAD | CUANTÍA | CUANTÍA | PRECIO | PRECIO
[5 empty] | UNITARIO | TOTAL
OFERTA
Indec ICC / Capítulo Materiales / 41277-41 | CPPPN 10 Ø 20 (incl. Acc., anclajes, etc) | ml | 1 | 1 | 97.82 | 97.82
0
0
0
0
0
0
0
0
0
|  |  | TOTAL B |  |  | 97.82
C - EQUIPOS
|  | UNIDAD | CANTIDAD | Nº HORAS | PRECIO | PRECIO
[5 empty] | HORA | TOTAL
[5 empty] | OFERTA | OFERTA
Decreto 1295/2002 art. 15 inciso j) | HERRAMIENTAS MENORES | H | 0 | 0 | 45.11 | 0
0
0
0
0
0
0
0
0
0
|  |  | TOTAL C |  |  | 0
1 | MANO DE OBRA | TOTAL ( A ) |  |  |  | 0
2 | CARGAS SOCIALES | V % x ( 1 ) = | 99% |  |  | 0
3 | TOTAL MANO DE OBRA |  |  |  |  | 0
4 | MATERIALES Y/O SUBCONTRATOS | TOTAL ( B ) |  |  |  | 97.82
5 | EQUIPOS | TOTAL ( C ) |  |  |  | 0
6 | COSTO DIRECTO | ( 3 + 4 + 5 ) |  |  |  | 97.82
7 | GASTOS GENERALES DE EMPRESA E IND. DE OBRA | W % x ( 6 ) = | 6.474% |  |  | 6.3329
8 | SUBTOTAL | ( 6 + 7 ) |  |  |  | 104.1529
9 | COSTO FINANCIERO | X % x ( 8 ) = | 1% |  |  | 1.0415
10 | SUBTOTAL | ( 8 + 9 ) |  |  |  | 105.1944
11 | BENEFICIO | Y % x ( 10 ) = | 3% |  |  | 3.1558
12 | COSTO TOTAL DEL TRABAJO | ( 10+ 11 ) |  |  |  | 108.3502
13 | IVA (21%) + IIBB Y OTROS (5%) (+) | Z % x ( 12 ) = | 26% |  |  | 28.1711
14 | PRECIO EN MONEDA DE COTIZACION |  | ( 12 + 13 ) |  |  | 136.52
(+) | SEGÚN LA NORMATIVA VIGENTE

## NO3.08.1.2.2 (hidden)
#REF!
RUBRO : | INSTALACION SANITARIA - Distribución de Agua Fría |  |  |  |  | UNIDAD
DENOMINACION : | Ll.Paso Ø 20 (incl., anclajes, etc) |  |  |  |  | u
ITEM: N° | NO3.08.1.2.2 |  |  |  |  | 2
A - MANO DE OBRA
COD. | DESCRIPCION | UNIDAD | CANTIDAD | Nº HORAS | PRECIO | PRECIO
[5 empty] | UNITARIO | TOTAL
[5 empty] | OFERTA | OFERTA
|  |  | (A) | (B) | (C) | (D) = (A) x (B) x (D) | 1
Decreto 1295/2002 art. 15 inciso a) | OFICIAL ESPECIALIZADO | H |  | 0 | 172.24 | 0
Decreto 1295/2002 art. 15 inciso a) | OFICIAL | H |  | 0 | 142.49 | 0
Decreto 1295/2002 art. 15 inciso a) | MEDIO OFICIAL | H |  | 0 | 131.38 | 0
Decreto 1295/2002 art. 15 inciso a) | AYUDANTE | H |  | 0 | 120.62 | 0 | 1
Decreto 1295/2002 art. 15 inciso a) | SERENO | H |  | 0 | 91.1818 | 0
|  |  | TOTAL A |  |  | 0
B - MATERIALES Y/O SUBCONTRATOS
COD. | DESCRIPCION | UNIDAD | CUANTÍA | CUANTÍA | PRECIO | PRECIO
[5 empty] | UNITARIO | TOTAL
OFERTA
Indec ICC / Capítulo Materiales / 41277-41 | Ll.Paso Ø 20 (incl., anclajes, etc) | u | 1 | 1 | 693.2 | 693.2
0
0
0
0
0
0
0
0
0
|  |  | TOTAL B |  |  | 693.2
C - EQUIPOS
|  | UNIDAD | CANTIDAD | Nº HORAS | PRECIO | PRECIO
[5 empty] | HORA | TOTAL
[5 empty] | OFERTA | OFERTA
Decreto 1295/2002 art. 15 inciso j) | HERRAMIENTAS MENORES | H | 0 | 0 | 45.11 | 0
0
0
0
0
0
0
0
0
0
|  |  | TOTAL C |  |  | 0
1 | MANO DE OBRA | TOTAL ( A ) |  |  |  | 0
2 | CARGAS SOCIALES | V % x ( 1 ) = | 99% |  |  | 0
3 | TOTAL MANO DE OBRA |  |  |  |  | 0
4 | MATERIALES Y/O SUBCONTRATOS | TOTAL ( B ) |  |  |  | 693.2
5 | EQUIPOS | TOTAL ( C ) |  |  |  | 0
6 | COSTO DIRECTO | ( 3 + 4 + 5 ) |  |  |  | 693.2
7 | GASTOS GENERALES DE EMPRESA E IND. DE OBRA | W % x ( 6 ) = | 6.474% |  |  | 44.8778
8 | SUBTOTAL | ( 6 + 7 ) |  |  |  | 738.0778
9 | COSTO FINANCIERO | X % x ( 8 ) = | 1% |  |  | 7.3808
10 | SUBTOTAL | ( 8 + 9 ) |  |  |  | 745.4585
11 | BENEFICIO | Y % x ( 10 ) = | 3% |  |  | 22.3638
12 | COSTO TOTAL DEL TRABAJO | ( 10+ 11 ) |  |  |  | 767.8223
13 | IVA (21%) + IIBB Y OTROS (5%) (+) | Z % x ( 12 ) = | 26% |  |  | 199.6338
14 | PRECIO EN MONEDA DE COTIZACION |  | ( 12 + 13 ) |  |  | 967.46
(+) | SEGÚN LA NORMATIVA VIGENTE

## NO3.08.1.2.3 (hidden)
#REF!
RUBRO : | INSTALACION SANITARIA - Distribución de Agua Fría |  |  |  |  | UNIDAD
DENOMINACION : | CPPPN 10 Ø 25 (incl. Acc., anclajes, etc) |  |  |  |  | ml
ITEM: N° | NO3.08.1.2.3 |  |  |  |  | 300
A - MANO DE OBRA
COD. | DESCRIPCION | UNIDAD | CANTIDAD | Nº HORAS | PRECIO | PRECIO
[5 empty] | UNITARIO | TOTAL
[5 empty] | OFERTA | OFERTA
|  |  | (A) | (B) | (C) | (D) = (A) x (B) x (D) | 1
Decreto 1295/2002 art. 15 inciso a) | OFICIAL ESPECIALIZADO | H |  | 0 | 172.24 | 0
Decreto 1295/2002 art. 15 inciso a) | OFICIAL | H |  | 0 | 142.49 | 0
Decreto 1295/2002 art. 15 inciso a) | MEDIO OFICIAL | H |  | 0 | 131.38 | 0
Decreto 1295/2002 art. 15 inciso a) | AYUDANTE | H |  | 0 | 120.62 | 0 | 1
Decreto 1295/2002 art. 15 inciso a) | SERENO | H |  | 0 | 91.1818 | 0
|  |  | TOTAL A |  |  | 0
B - MATERIALES Y/O SUBCONTRATOS
COD. | DESCRIPCION | UNIDAD | CUANTÍA | CUANTÍA | PRECIO | PRECIO
[5 empty] | UNITARIO | TOTAL
OFERTA
Indec ICC / Capítulo Materiales / 41277-41 | CPPPN 10 Ø 25 (incl. Acc., anclajes, etc) | ml | 1 | 1 | 142.22 | 142.22
0
0
0
0
0
0
0
0
0
|  |  | TOTAL B |  |  | 142.22
C - EQUIPOS
|  | UNIDAD | CANTIDAD | Nº HORAS | PRECIO | PRECIO
[5 empty] | HORA | TOTAL
[5 empty] | OFERTA | OFERTA
Decreto 1295/2002 art. 15 inciso j) | HERRAMIENTAS MENORES | H | 0 | 0 | 45.11 | 0
0
0
0
0
0
0
0
0
0
|  |  | TOTAL C |  |  | 0
1 | MANO DE OBRA | TOTAL ( A ) |  |  |  | 0
2 | CARGAS SOCIALES | V % x ( 1 ) = | 99% |  |  | 0
3 | TOTAL MANO DE OBRA |  |  |  |  | 0
4 | MATERIALES Y/O SUBCONTRATOS | TOTAL ( B ) |  |  |  | 142.22
5 | EQUIPOS | TOTAL ( C ) |  |  |  | 0
6 | COSTO DIRECTO | ( 3 + 4 + 5 ) |  |  |  | 142.22
7 | GASTOS GENERALES DE EMPRESA E IND. DE OBRA | W % x ( 6 ) = | 6.474% |  |  | 9.2073
8 | SUBTOTAL | ( 6 + 7 ) |  |  |  | 151.4273
9 | COSTO FINANCIERO | X % x ( 8 ) = | 1% |  |  | 1.5143
10 | SUBTOTAL | ( 8 + 9 ) |  |  |  | 152.9416
11 | BENEFICIO | Y % x ( 10 ) = | 3% |  |  | 4.5882
12 | COSTO TOTAL DEL TRABAJO | ( 10+ 11 ) |  |  |  | 157.5298
13 | IVA (21%) + IIBB Y OTROS (5%) (+) | Z % x ( 12 ) = | 26% |  |  | 40.9578
14 | PRECIO EN MONEDA DE COTIZACION |  | ( 12 + 13 ) |  |  | 198.49
(+) | SEGÚN LA NORMATIVA VIGENTE

## NO3.08.1.2.4 (hidden)
#REF!
RUBRO : | INSTALACION SANITARIA - Distribución de Agua Fría |  |  |  |  | UNIDAD
DENOMINACION : | Ll.Paso Ø 25 (incl., anclajes, etc) |  |  |  |  | u
ITEM: N° | NO3.08.1.2.4 |  |  |  |  | 2
A - MANO DE OBRA
COD. | DESCRIPCION | UNIDAD | CANTIDAD | Nº HORAS | PRECIO | PRECIO
[5 empty] | UNITARIO | TOTAL
[5 empty] | OFERTA | OFERTA
|  |  | (A) | (B) | (C) | (D) = (A) x (B) x (D) | 1
Decreto 1295/2002 art. 15 inciso a) | OFICIAL ESPECIALIZADO | H |  | 0 | 172.24 | 0
Decreto 1295/2002 art. 15 inciso a) | OFICIAL | H |  | 0 | 142.49 | 0
Decreto 1295/2002 art. 15 inciso a) | MEDIO OFICIAL | H |  | 0 | 131.38 | 0
Decreto 1295/2002 art. 15 inciso a) | AYUDANTE | H |  | 0 | 120.62 | 0 | 1
Decreto 1295/2002 art. 15 inciso a) | SERENO | H |  | 0 | 91.1818 | 0
|  |  | TOTAL A |  |  | 0
B - MATERIALES Y/O SUBCONTRATOS
COD. | DESCRIPCION | UNIDAD | CUANTÍA | CUANTÍA | PRECIO | PRECIO
[5 empty] | UNITARIO | TOTAL
OFERTA
Indec ICC / Capítulo Materiales / 41277-41 | Ll.Paso Ø 25 (incl., anclajes, etc) | u | 1 | 1 | 734.72 | 734.72
0
0
0
0
0
0
0
0
0
|  |  | TOTAL B |  |  | 734.72
C - EQUIPOS
|  | UNIDAD | CANTIDAD | Nº HORAS | PRECIO | PRECIO
[5 empty] | HORA | TOTAL
[5 empty] | OFERTA | OFERTA
Decreto 1295/2002 art. 15 inciso j) | HERRAMIENTAS MENORES | H | 0 | 0 | 45.11 | 0
0
0
0
0
0
0
0
0
0
|  |  | TOTAL C |  |  | 0
1 | MANO DE OBRA | TOTAL ( A ) |  |  |  | 0
2 | CARGAS SOCIALES | V % x ( 1 ) = | 99% |  |  | 0
3 | TOTAL MANO DE OBRA |  |  |  |  | 0
4 | MATERIALES Y/O SUBCONTRATOS | TOTAL ( B ) |  |  |  | 734.72
5 | EQUIPOS | TOTAL ( C ) |  |  |  | 0
6 | COSTO DIRECTO | ( 3 + 4 + 5 ) |  |  |  | 734.72
7 | GASTOS GENERALES DE EMPRESA E IND. DE OBRA | W % x ( 6 ) = | 6.474% |  |  | 47.5658
8 | SUBTOTAL | ( 6 + 7 ) |  |  |  | 782.2858
9 | COSTO FINANCIERO | X % x ( 8 ) = | 1% |  |  | 7.8229
10 | SUBTOTAL | ( 8 + 9 ) |  |  |  | 790.1086
11 | BENEFICIO | Y % x ( 10 ) = | 3% |  |  | 23.7033
12 | COSTO TOTAL DEL TRABAJO | ( 10+ 11 ) |  |  |  | 813.8119
13 | IVA (21%) + IIBB Y OTROS (5%) (+) | Z % x ( 12 ) = | 26% |  |  | 211.5911
14 | PRECIO EN MONEDA DE COTIZACION |  | ( 12 + 13 ) |  |  | 1025.4
(+) | SEGÚN LA NORMATIVA VIGENTE

## NO3.08.1.2.5 (hidden)
#REF!
RUBRO : | INSTALACION SANITARIA - Distribución de Agua Fría |  |  |  |  | UNIDAD
DENOMINACION : | Varios |  |  |  |  | gl
ITEM: N° | NO3.08.1.2.5 |  |  |  |  | 1
A - MANO DE OBRA
COD. | DESCRIPCION | UNIDAD | CANTIDAD | Nº HORAS | PRECIO | PRECIO
[5 empty] | UNITARIO | TOTAL
[5 empty] | OFERTA | OFERTA
|  |  | (A) | (B) | (C) | (D) = (A) x (B) x (D) | 1
Decreto 1295/2002 art. 15 inciso a) | OFICIAL ESPECIALIZADO | H |  | 0 | 172.24 | 0
Decreto 1295/2002 art. 15 inciso a) | OFICIAL | H |  | 0 | 142.49 | 0
Decreto 1295/2002 art. 15 inciso a) | MEDIO OFICIAL | H |  | 0 | 131.38 | 0
Decreto 1295/2002 art. 15 inciso a) | AYUDANTE | H |  | 0 | 120.62 | 0 | 1
Decreto 1295/2002 art. 15 inciso a) | SERENO | H |  | 0 | 91.1818 | 0
|  |  | TOTAL A |  |  | 0
B - MATERIALES Y/O SUBCONTRATOS
COD. | DESCRIPCION | UNIDAD | CUANTÍA | CUANTÍA | PRECIO | PRECIO
[5 empty] | UNITARIO | TOTAL
OFERTA
Indec ICC / Capítulo Materiales / 41277-41 | Varios | gl | 1 | 1 | 7486.78 | 7486.78
0
0
0
0
0
0
0
0
0
|  |  | TOTAL B |  |  | 7486.78
C - EQUIPOS
|  | UNIDAD | CANTIDAD | Nº HORAS | PRECIO | PRECIO
[5 empty] | HORA | TOTAL
[5 empty] | OFERTA | OFERTA
Decreto 1295/2002 art. 15 inciso j) | HERRAMIENTAS MENORES | H | 0 | 0 | 45.11 | 0
0
0
0
0
0
0
0
0
0
|  |  | TOTAL C |  |  | 0
1 | MANO DE OBRA | TOTAL ( A ) |  |  |  | 0
2 | CARGAS SOCIALES | V % x ( 1 ) = | 99% |  |  | 0
3 | TOTAL MANO DE OBRA |  |  |  |  | 0
4 | MATERIALES Y/O SUBCONTRATOS | TOTAL ( B ) |  |  |  | 7486.78
5 | EQUIPOS | TOTAL ( C ) |  |  |  | 0
6 | COSTO DIRECTO | ( 3 + 4 + 5 ) |  |  |  | 7486.78
7 | GASTOS GENERALES DE EMPRESA E IND. DE OBRA | W % x ( 6 ) = | 6.474% |  |  | 484.6941
8 | SUBTOTAL | ( 6 + 7 ) |  |  |  | 7971.4741
9 | COSTO FINANCIERO | X % x ( 8 ) = | 1% |  |  | 79.7147
10 | SUBTOTAL | ( 8 + 9 ) |  |  |  | 8051.1889
11 | BENEFICIO | Y % x ( 10 ) = | 3% |  |  | 241.5357
12 | COSTO TOTAL DEL TRABAJO | ( 10+ 11 ) |  |  |  | 8292.7245
13 | IVA (21%) + IIBB Y OTROS (5%) (+) | Z % x ( 12 ) = | 26% |  |  | 2156.1084
14 | PRECIO EN MONEDA DE COTIZACION |  | ( 12 + 13 ) |  |  | 10448.83
(+) | SEGÚN LA NORMATIVA VIGENTE

## NO3.08.1.3.1 (hidden)
#REF!
RUBRO : | INSTALACION SANITARIA - Distribución de Agua Fría |  |  |  |  | UNIDAD
DENOMINACION : | CSR Ø 19 bronce pico manguera con acople rápido en Nicho para Incendio H1B1 - Línea C |  |  |  |  | u
ITEM: N° | NO3.08.1.3.1 |  |  |  |  | 6
A - MANO DE OBRA
COD. | DESCRIPCION | UNIDAD | CANTIDAD | Nº HORAS | PRECIO | PRECIO
[5 empty] | UNITARIO | TOTAL
[5 empty] | OFERTA | OFERTA
|  |  | (A) | (B) | (C) | (D) = (A) x (B) x (D) | 1
Decreto 1295/2002 art. 15 inciso a) | OFICIAL ESPECIALIZADO | H |  | 0 | 172.24 | 0
Decreto 1295/2002 art. 15 inciso a) | OFICIAL | H |  | 0 | 142.49 | 0
Decreto 1295/2002 art. 15 inciso a) | MEDIO OFICIAL | H |  | 0 | 131.38 | 0
Decreto 1295/2002 art. 15 inciso a) | AYUDANTE | H |  | 0 | 120.62 | 0 | 1
Decreto 1295/2002 art. 15 inciso a) | SERENO | H |  | 0 | 91.1818 | 0
|  |  | TOTAL A |  |  | 0
B - MATERIALES Y/O SUBCONTRATOS
COD. | DESCRIPCION | UNIDAD | CUANTÍA | CUANTÍA | PRECIO | PRECIO
[5 empty] | UNITARIO | TOTAL
OFERTA
Indec ICC / Capítulo Materiales / 41277-41 | CSR Ø 19 bronce pico manguera con acople rápido en Nicho para Incendio H1B1 - Línea C | u | 1 | 1 | 800 | 800
0
0
0
0
0
0
0
0
0
|  |  | TOTAL B |  |  | 800
C - EQUIPOS
|  | UNIDAD | CANTIDAD | Nº HORAS | PRECIO | PRECIO
[5 empty] | HORA | TOTAL
[5 empty] | OFERTA | OFERTA
Decreto 1295/2002 art. 15 inciso j) | HERRAMIENTAS MENORES | H | 0 | 0 | 45.11 | 0
0
0
0
0
0
0
0
0
0
|  |  | TOTAL C |  |  | 0
1 | MANO DE OBRA | TOTAL ( A ) |  |  |  | 0
2 | CARGAS SOCIALES | V % x ( 1 ) = | 99% |  |  | 0
3 | TOTAL MANO DE OBRA |  |  |  |  | 0
4 | MATERIALES Y/O SUBCONTRATOS | TOTAL ( B ) |  |  |  | 800
5 | EQUIPOS | TOTAL ( C ) |  |  |  | 0
6 | COSTO DIRECTO | ( 3 + 4 + 5 ) |  |  |  | 800
7 | GASTOS GENERALES DE EMPRESA E IND. DE OBRA | W % x ( 6 ) = | 6.474% |  |  | 51.792
8 | SUBTOTAL | ( 6 + 7 ) |  |  |  | 851.792
9 | COSTO FINANCIERO | X % x ( 8 ) = | 1% |  |  | 8.5179
10 | SUBTOTAL | ( 8 + 9 ) |  |  |  | 860.3099
11 | BENEFICIO | Y % x ( 10 ) = | 3% |  |  | 25.8093
12 | COSTO TOTAL DEL TRABAJO | ( 10+ 11 ) |  |  |  | 886.1192
13 | IVA (21%) + IIBB Y OTROS (5%) (+) | Z % x ( 12 ) = | 26% |  |  | 230.391
14 | PRECIO EN MONEDA DE COTIZACION |  | ( 12 + 13 ) |  |  | 1116.51
(+) | SEGÚN LA NORMATIVA VIGENTE

## NO3.08.1.3.2 (hidden)
#REF!
RUBRO : | INSTALACION SANITARIA - Distribución de Agua Fría |  |  |  |  | UNIDAD
DENOMINACION : | CSR Ø 19 bronce pico manguera con acople rápido en Nicho para Incendio H1B1 - Línea D |  |  |  |  | u
ITEM: N° | NO3.08.1.3.2 |  |  |  |  | 6
A - MANO DE OBRA
COD. | DESCRIPCION | UNIDAD | CANTIDAD | Nº HORAS | PRECIO | PRECIO
[5 empty] | UNITARIO | TOTAL
[5 empty] | OFERTA | OFERTA
|  |  | (A) | (B) | (C) | (D) = (A) x (B) x (D) | 1
Decreto 1295/2002 art. 15 inciso a) | OFICIAL ESPECIALIZADO | H |  | 0 | 172.24 | 0
Decreto 1295/2002 art. 15 inciso a) | OFICIAL | H |  | 0 | 142.49 | 0
Decreto 1295/2002 art. 15 inciso a) | MEDIO OFICIAL | H |  | 0 | 131.38 | 0
Decreto 1295/2002 art. 15 inciso a) | AYUDANTE | H |  | 0 | 120.62 | 0 | 1
Decreto 1295/2002 art. 15 inciso a) | SERENO | H |  | 0 | 91.1818 | 0
|  |  | TOTAL A |  |  | 0
B - MATERIALES Y/O SUBCONTRATOS
COD. | DESCRIPCION | UNIDAD | CUANTÍA | CUANTÍA | PRECIO | PRECIO
[5 empty] | UNITARIO | TOTAL
OFERTA
Indec ICC / Capítulo Materiales / 41277-41 | CSR Ø 19 bronce pico manguera con acople rápido en Nicho para Incendio H1B1 - Línea D | u | 1 | 1 | 800 | 800
0
0
0
0
0
0
0
0
0
|  |  | TOTAL B |  |  | 800
C - EQUIPOS
|  | UNIDAD | CANTIDAD | Nº HORAS | PRECIO | PRECIO
[5 empty] | HORA | TOTAL
[5 empty] | OFERTA | OFERTA
Decreto 1295/2002 art. 15 inciso j) | HERRAMIENTAS MENORES | H | 0 | 0 | 45.11 | 0
0
0
0
0
0
0
0
0
0
|  |  | TOTAL C |  |  | 0
1 | MANO DE OBRA | TOTAL ( A ) |  |  |  | 0
2 | CARGAS SOCIALES | V % x ( 1 ) = | 99% |  |  | 0
3 | TOTAL MANO DE OBRA |  |  |  |  | 0
4 | MATERIALES Y/O SUBCONTRATOS | TOTAL ( B ) |  |  |  | 800
5 | EQUIPOS | TOTAL ( C ) |  |  |  | 0
6 | COSTO DIRECTO | ( 3 + 4 + 5 ) |  |  |  | 800
7 | GASTOS GENERALES DE EMPRESA E IND. DE OBRA | W % x ( 6 ) = | 6.474% |  |  | 51.792
8 | SUBTOTAL | ( 6 + 7 ) |  |  |  | 851.792
9 | COSTO FINANCIERO | X % x ( 8 ) = | 1% |  |  | 8.5179
10 | SUBTOTAL | ( 8 + 9 ) |  |  |  | 860.3099
11 | BENEFICIO | Y % x ( 10 ) = | 3% |  |  | 25.8093
12 | COSTO TOTAL DEL TRABAJO | ( 10+ 11 ) |  |  |  | 886.1192
13 | IVA (21%) + IIBB Y OTROS (5%) (+) | Z % x ( 12 ) = | 26% |  |  | 230.391
14 | PRECIO EN MONEDA DE COTIZACION |  | ( 12 + 13 ) |  |  | 1116.51
(+) | SEGÚN LA NORMATIVA VIGENTE

## NO3.08.1.3.3 (hidden)
#REF!
RUBRO : | INSTALACION SANITARIA - Distribución de Agua Fría |  |  |  |  | UNIDAD
DENOMINACION : | Varios |  |  |  |  | gl
ITEM: N° | NO3.08.1.3.3 |  |  |  |  | 1
A - MANO DE OBRA
COD. | DESCRIPCION | UNIDAD | CANTIDAD | Nº HORAS | PRECIO | PRECIO
[5 empty] | UNITARIO | TOTAL
[5 empty] | OFERTA | OFERTA
|  |  | (A) | (B) | (C) | (D) = (A) x (B) x (D) | 1
Decreto 1295/2002 art. 15 inciso a) | OFICIAL ESPECIALIZADO | H |  | 0 | 172.24 | 0
Decreto 1295/2002 art. 15 inciso a) | OFICIAL | H |  | 0 | 142.49 | 0
Decreto 1295/2002 art. 15 inciso a) | MEDIO OFICIAL | H |  | 0 | 131.38 | 0
Decreto 1295/2002 art. 15 inciso a) | AYUDANTE | H |  | 0 | 120.62 | 0 | 1
Decreto 1295/2002 art. 15 inciso a) | SERENO | H |  | 0 | 91.1818 | 0
|  |  | TOTAL A |  |  | 0
B - MATERIALES Y/O SUBCONTRATOS
COD. | DESCRIPCION | UNIDAD | CUANTÍA | CUANTÍA | PRECIO | PRECIO
[5 empty] | UNITARIO | TOTAL
OFERTA
Indec ICC / Capítulo Materiales / 41277-41 | Varios | gl | 1 | 1 | 960 | 960
0
0
0
0
0
0
0
0
0
|  |  | TOTAL B |  |  | 960
C - EQUIPOS
|  | UNIDAD | CANTIDAD | Nº HORAS | PRECIO | PRECIO
[5 empty] | HORA | TOTAL
[5 empty] | OFERTA | OFERTA
Decreto 1295/2002 art. 15 inciso j) | HERRAMIENTAS MENORES | H | 0 | 0 | 45.11 | 0
0
0
0
0
0
0
0
0
0
|  |  | TOTAL C |  |  | 0
1 | MANO DE OBRA | TOTAL ( A ) |  |  |  | 0
2 | CARGAS SOCIALES | V % x ( 1 ) = | 99% |  |  | 0
3 | TOTAL MANO DE OBRA |  |  |  |  | 0
4 | MATERIALES Y/O SUBCONTRATOS | TOTAL ( B ) |  |  |  | 960
5 | EQUIPOS | TOTAL ( C ) |  |  |  | 0
6 | COSTO DIRECTO | ( 3 + 4 + 5 ) |  |  |  | 960
7 | GASTOS GENERALES DE EMPRESA E IND. DE OBRA | W % x ( 6 ) = | 6.474% |  |  | 62.1504
8 | SUBTOTAL | ( 6 + 7 ) |  |  |  | 1022.1504
9 | COSTO FINANCIERO | X % x ( 8 ) = | 1% |  |  | 10.2215
10 | SUBTOTAL | ( 8 + 9 ) |  |  |  | 1032.3719
11 | BENEFICIO | Y % x ( 10 ) = | 3% |  |  | 30.9712
12 | COSTO TOTAL DEL TRABAJO | ( 10+ 11 ) |  |  |  | 1063.3431
13 | IVA (21%) + IIBB Y OTROS (5%) (+) | Z % x ( 12 ) = | 26% |  |  | 276.4692
14 | PRECIO EN MONEDA DE COTIZACION |  | ( 12 + 13 ) |  |  | 1339.81
(+) | SEGÚN LA NORMATIVA VIGENTE

## NO3.08.2.1.1 (hidden)
#REF!
RUBRO : | INSTALACION DE INCENDIO - Distribución de Agua |  |  |  |  | UNIDAD
DENOMINACION : | CHN Ø 63 (incl. Acc., anclajes, juntas, etc) Sector D |  |  |  |  | ml
ITEM: N° | NO3.08.2.1.1 |  |  |  |  | 34
A - MANO DE OBRA
COD. | DESCRIPCION | UNIDAD | CANTIDAD | Nº HORAS | PRECIO | PRECIO
[5 empty] | UNITARIO | TOTAL
[5 empty] | OFERTA | OFERTA
|  |  | (A) | (B) | (C) | (D) = (A) x (B) x (D) | 1
Decreto 1295/2002 art. 15 inciso a) | OFICIAL ESPECIALIZADO | H |  | 0 | 172.24 | 0
Decreto 1295/2002 art. 15 inciso a) | OFICIAL | H |  | 0 | 142.49 | 0
Decreto 1295/2002 art. 15 inciso a) | MEDIO OFICIAL | H |  | 0 | 131.38 | 0
Decreto 1295/2002 art. 15 inciso a) | AYUDANTE | H |  | 0 | 120.62 | 0 | 1
Decreto 1295/2002 art. 15 inciso a) | SERENO | H |  | 0 | 91.1818 | 0
|  |  | TOTAL A |  |  | 0
B - MATERIALES Y/O SUBCONTRATOS
COD. | DESCRIPCION | UNIDAD | CUANTÍA | CUANTÍA | PRECIO | PRECIO
[5 empty] | UNITARIO | TOTAL
OFERTA
Indec ICC / Capítulo Materiales / 41277-41 | CHN Ø 63 (incl. Acc., anclajes, juntas, etc) Sector D | ml | 1 | 1 | 1459.632 | 1459.632
0
0
0
0
0
0
0
0
0
|  |  | TOTAL B |  |  | 1459.632
C - EQUIPOS
|  | UNIDAD | CANTIDAD | Nº HORAS | PRECIO | PRECIO
[5 empty] | HORA | TOTAL
[5 empty] | OFERTA | OFERTA
Decreto 1295/2002 art. 15 inciso j) | HERRAMIENTAS MENORES | H | 0 | 0 | 45.11 | 0
0
0
0
0
0
0
0
0
0
|  |  | TOTAL C |  |  | 0
1 | MANO DE OBRA | TOTAL ( A ) |  |  |  | 0
2 | CARGAS SOCIALES | V % x ( 1 ) = | 99% |  |  | 0
3 | TOTAL MANO DE OBRA |  |  |  |  | 0
4 | MATERIALES Y/O SUBCONTRATOS | TOTAL ( B ) |  |  |  | 1459.632
5 | EQUIPOS | TOTAL ( C ) |  |  |  | 0
6 | COSTO DIRECTO | ( 3 + 4 + 5 ) |  |  |  | 1459.632
7 | GASTOS GENERALES DE EMPRESA E IND. DE OBRA | W % x ( 6 ) = | 6.474% |  |  | 94.4966
8 | SUBTOTAL | ( 6 + 7 ) |  |  |  | 1554.1286
9 | COSTO FINANCIERO | X % x ( 8 ) = | 1% |  |  | 15.5413
10 | SUBTOTAL | ( 8 + 9 ) |  |  |  | 1569.6699
11 | BENEFICIO | Y % x ( 10 ) = | 3% |  |  | 47.0901
12 | COSTO TOTAL DEL TRABAJO | ( 10+ 11 ) |  |  |  | 1616.76
13 | IVA (21%) + IIBB Y OTROS (5%) (+) | Z % x ( 12 ) = | 26% |  |  | 420.3576
14 | PRECIO EN MONEDA DE COTIZACION |  | ( 12 + 13 ) |  |  | 2037.12
(+) | SEGÚN LA NORMATIVA VIGENTE

## NO3.08.2.1.2 (hidden)
#REF!
RUBRO : | INSTALACION DE INCENDIO - Distribución de Agua |  |  |  |  | UNIDAD
DENOMINACION : | CHN Ø 100 (incl. Acc., anclajes, juntas, etc) - Sector D |  |  |  |  | ml
ITEM: N° | NO3.08.2.1.2 |  |  |  |  | 534
A - MANO DE OBRA
COD. | DESCRIPCION | UNIDAD | CANTIDAD | Nº HORAS | PRECIO | PRECIO
[5 empty] | UNITARIO | TOTAL
[5 empty] | OFERTA | OFERTA
|  |  | (A) | (B) | (C) | (D) = (A) x (B) x (D) | 1
Decreto 1295/2002 art. 15 inciso a) | OFICIAL ESPECIALIZADO | H |  | 0 | 172.24 | 0
Decreto 1295/2002 art. 15 inciso a) | OFICIAL | H |  | 0 | 142.49 | 0
Decreto 1295/2002 art. 15 inciso a) | MEDIO OFICIAL | H |  | 0 | 131.38 | 0
Decreto 1295/2002 art. 15 inciso a) | AYUDANTE | H |  | 0 | 120.62 | 0 | 1
Decreto 1295/2002 art. 15 inciso a) | SERENO | H |  | 0 | 91.1818 | 0
|  |  | TOTAL A |  |  | 0
B - MATERIALES Y/O SUBCONTRATOS
COD. | DESCRIPCION | UNIDAD | CUANTÍA | CUANTÍA | PRECIO | PRECIO
[5 empty] | UNITARIO | TOTAL
OFERTA
Indec ICC / Capítulo Materiales / 41277-41 | CHN Ø 100 (incl. Acc., anclajes, juntas, etc) - Sector D | ml | 1 | 1 | 2755.28 | 2755.28
0
0
0
0
0
0
0
0
0
|  |  | TOTAL B |  |  | 2755.28
C - EQUIPOS
|  | UNIDAD | CANTIDAD | Nº HORAS | PRECIO | PRECIO
[5 empty] | HORA | TOTAL
[5 empty] | OFERTA | OFERTA
Decreto 1295/2002 art. 15 inciso j) | HERRAMIENTAS MENORES | H | 0 | 0 | 45.11 | 0
0
0
0
0
0
0
0
0
0
|  |  | TOTAL C |  |  | 0
1 | MANO DE OBRA | TOTAL ( A ) |  |  |  | 0
2 | CARGAS SOCIALES | V % x ( 1 ) = | 99% |  |  | 0
3 | TOTAL MANO DE OBRA |  |  |  |  | 0
4 | MATERIALES Y/O SUBCONTRATOS | TOTAL ( B ) |  |  |  | 2755.28
5 | EQUIPOS | TOTAL ( C ) |  |  |  | 0
6 | COSTO DIRECTO | ( 3 + 4 + 5 ) |  |  |  | 2755.28
7 | GASTOS GENERALES DE EMPRESA E IND. DE OBRA | W % x ( 6 ) = | 6.474% |  |  | 178.3768
8 | SUBTOTAL | ( 6 + 7 ) |  |  |  | 2933.6568
9 | COSTO FINANCIERO | X % x ( 8 ) = | 1% |  |  | 29.3366
10 | SUBTOTAL | ( 8 + 9 ) |  |  |  | 2962.9934
11 | BENEFICIO | Y % x ( 10 ) = | 3% |  |  | 88.8898
12 | COSTO TOTAL DEL TRABAJO | ( 10+ 11 ) |  |  |  | 3051.8832
13 | IVA (21%) + IIBB Y OTROS (5%) (+) | Z % x ( 12 ) = | 26% |  |  | 793.4896
14 | PRECIO EN MONEDA DE COTIZACION |  | ( 12 + 13 ) |  |  | 3845.37
(+) | SEGÚN LA NORMATIVA VIGENTE

## NO3.08.2.1.4 (hidden)
#REF!
RUBRO : | INSTALACION DE INCENDIO - Distribución de Agua |  |  |  |  | UNIDAD
DENOMINACION : | CHN Ø 100 (incl. Acc., anclajes, juntas, etc) - Sector C |  |  |  |  | ml
ITEM: N° | NO3.08.2.1.4 |  |  |  |  | 300
A - MANO DE OBRA
COD. | DESCRIPCION | UNIDAD | CANTIDAD | Nº HORAS | PRECIO | PRECIO
[5 empty] | UNITARIO | TOTAL
[5 empty] | OFERTA | OFERTA
|  |  | (A) | (B) | (C) | (D) = (A) x (B) x (D) | 1
Decreto 1295/2002 art. 15 inciso a) | OFICIAL ESPECIALIZADO | H |  | 0 | 172.24 | 0
Decreto 1295/2002 art. 15 inciso a) | OFICIAL | H |  | 0 | 142.49 | 0
Decreto 1295/2002 art. 15 inciso a) | MEDIO OFICIAL | H |  | 0 | 131.38 | 0
Decreto 1295/2002 art. 15 inciso a) | AYUDANTE | H |  | 0 | 120.62 | 0 | 1
Decreto 1295/2002 art. 15 inciso a) | SERENO | H |  | 0 | 91.1818 | 0
|  |  | TOTAL A |  |  | 0
B - MATERIALES Y/O SUBCONTRATOS
COD. | DESCRIPCION | UNIDAD | CUANTÍA | CUANTÍA | PRECIO | PRECIO
[5 empty] | UNITARIO | TOTAL
OFERTA
Indec ICC / Capítulo Materiales / 41277-41 | CHN Ø 100 (incl. Acc., anclajes, juntas, etc) - Sector C | ml | 1 | 1 | 2755.28 | 2755.28
0
0
0
0
0
0
0
0
0
|  |  | TOTAL B |  |  | 2755.28
C - EQUIPOS
|  | UNIDAD | CANTIDAD | Nº HORAS | PRECIO | PRECIO
[5 empty] | HORA | TOTAL
[5 empty] | OFERTA | OFERTA
Decreto 1295/2002 art. 15 inciso j) | HERRAMIENTAS MENORES | H | 0 | 0 | 45.11 | 0
0
0
0
0
0
0
0
0
0
|  |  | TOTAL C |  |  | 0
1 | MANO DE OBRA | TOTAL ( A ) |  |  |  | 0
2 | CARGAS SOCIALES | V % x ( 1 ) = | 99% |  |  | 0
3 | TOTAL MANO DE OBRA |  |  |  |  | 0
4 | MATERIALES Y/O SUBCONTRATOS | TOTAL ( B ) |  |  |  | 2755.28
5 | EQUIPOS | TOTAL ( C ) |  |  |  | 0
6 | COSTO DIRECTO | ( 3 + 4 + 5 ) |  |  |  | 2755.28
7 | GASTOS GENERALES DE EMPRESA E IND. DE OBRA | W % x ( 6 ) = | 6.474% |  |  | 178.3768
8 | SUBTOTAL | ( 6 + 7 ) |  |  |  | 2933.6568
9 | COSTO FINANCIERO | X % x ( 8 ) = | 1% |  |  | 29.3366
10 | SUBTOTAL | ( 8 + 9 ) |  |  |  | 2962.9934
11 | BENEFICIO | Y % x ( 10 ) = | 3% |  |  | 88.8898
12 | COSTO TOTAL DEL TRABAJO | ( 10+ 11 ) |  |  |  | 3051.8832
13 | IVA (21%) + IIBB Y OTROS (5%) (+) | Z % x ( 12 ) = | 26% |  |  | 793.4896
14 | PRECIO EN MONEDA DE COTIZACION |  | ( 12 + 13 ) |  |  | 3845.37
(+) | SEGÚN LA NORMATIVA VIGENTE

## NO3.08.2.1.5 (hidden)
#REF!
RUBRO : | INSTALACION DE INCENDIO - Distribución de Agua |  |  |  |  | UNIDAD
DENOMINACION : | Red. En gabinete Ø 63x45mm |  |  |  |  | u
ITEM: N° | NO3.08.2.1.5 |  |  |  |  | 33
A - MANO DE OBRA
COD. | DESCRIPCION | UNIDAD | CANTIDAD | Nº HORAS | PRECIO | PRECIO
[5 empty] | UNITARIO | TOTAL
[5 empty] | OFERTA | OFERTA
|  |  | (A) | (B) | (C) | (D) = (A) x (B) x (D) | 1
Decreto 1295/2002 art. 15 inciso a) | OFICIAL ESPECIALIZADO | H |  | 0 | 172.24 | 0
Decreto 1295/2002 art. 15 inciso a) | OFICIAL | H |  | 0 | 142.49 | 0
Decreto 1295/2002 art. 15 inciso a) | MEDIO OFICIAL | H |  | 0 | 131.38 | 0
Decreto 1295/2002 art. 15 inciso a) | AYUDANTE | H |  | 0 | 120.62 | 0 | 1
Decreto 1295/2002 art. 15 inciso a) | SERENO | H |  | 0 | 91.1818 | 0
|  |  | TOTAL A |  |  | 0
B - MATERIALES Y/O SUBCONTRATOS
COD. | DESCRIPCION | UNIDAD | CUANTÍA | CUANTÍA | PRECIO | PRECIO
[5 empty] | UNITARIO | TOTAL
OFERTA
Indec ICC / Capítulo Materiales / 41277-41 | Red. En gabinete Ø 63x45mm | u | 1 | 1 | 2591.776 | 2591.776
0
0
0
0
0
0
0
0
0
|  |  | TOTAL B |  |  | 2591.776
C - EQUIPOS
|  | UNIDAD | CANTIDAD | Nº HORAS | PRECIO | PRECIO
[5 empty] | HORA | TOTAL
[5 empty] | OFERTA | OFERTA
Decreto 1295/2002 art. 15 inciso j) | HERRAMIENTAS MENORES | H | 0 | 0 | 45.11 | 0
0
0
0
0
0
0
0
0
0
|  |  | TOTAL C |  |  | 0
1 | MANO DE OBRA | TOTAL ( A ) |  |  |  | 0
2 | CARGAS SOCIALES | V % x ( 1 ) = | 99% |  |  | 0
3 | TOTAL MANO DE OBRA |  |  |  |  | 0
4 | MATERIALES Y/O SUBCONTRATOS | TOTAL ( B ) |  |  |  | 2591.776
5 | EQUIPOS | TOTAL ( C ) |  |  |  | 0
6 | COSTO DIRECTO | ( 3 + 4 + 5 ) |  |  |  | 2591.776
7 | GASTOS GENERALES DE EMPRESA E IND. DE OBRA | W % x ( 6 ) = | 6.474% |  |  | 167.7916
8 | SUBTOTAL | ( 6 + 7 ) |  |  |  | 2759.5676
9 | COSTO FINANCIERO | X % x ( 8 ) = | 1% |  |  | 27.5957
10 | SUBTOTAL | ( 8 + 9 ) |  |  |  | 2787.1633
11 | BENEFICIO | Y % x ( 10 ) = | 3% |  |  | 83.6149
12 | COSTO TOTAL DEL TRABAJO | ( 10+ 11 ) |  |  |  | 2870.7782
13 | IVA (21%) + IIBB Y OTROS (5%) (+) | Z % x ( 12 ) = | 26% |  |  | 746.4023
14 | PRECIO EN MONEDA DE COTIZACION |  | ( 12 + 13 ) |  |  | 3617.18
(+) | SEGÚN LA NORMATIVA VIGENTE

## NO3.08.2.1.6 (hidden)
#REF!
RUBRO : | INSTALACION DE INCENDIO - Distribución de Agua |  |  |  |  | UNIDAD
DENOMINACION : | Varios |  |  |  |  | gl
ITEM: N° | NO3.08.2.1.6 |  |  |  |  | 1
A - MANO DE OBRA
COD. | DESCRIPCION | UNIDAD | CANTIDAD | Nº HORAS | PRECIO | PRECIO
[5 empty] | UNITARIO | TOTAL
[5 empty] | OFERTA | OFERTA
|  |  | (A) | (B) | (C) | (D) = (A) x (B) x (D) | 1
Decreto 1295/2002 art. 15 inciso a) | OFICIAL ESPECIALIZADO | H |  | 0 | 172.24 | 0
Decreto 1295/2002 art. 15 inciso a) | OFICIAL | H |  | 0 | 142.49 | 0
Decreto 1295/2002 art. 15 inciso a) | MEDIO OFICIAL | H |  | 0 | 131.38 | 0
Decreto 1295/2002 art. 15 inciso a) | AYUDANTE | H |  | 0 | 120.62 | 0 | 1
Decreto 1295/2002 art. 15 inciso a) | SERENO | H |  | 0 | 91.1818 | 0
|  |  | TOTAL A |  |  | 0
B - MATERIALES Y/O SUBCONTRATOS
COD. | DESCRIPCION | UNIDAD | CUANTÍA | CUANTÍA | PRECIO | PRECIO
[5 empty] | UNITARIO | TOTAL
OFERTA
Indec ICC / Capítulo Materiales / 41277-41 | Varios | gl | 1 | 1 | 247976.784 | 247976.784
0
0
0
0
0
0
0
0
0
|  |  | TOTAL B |  |  | 247976.784
C - EQUIPOS
|  | UNIDAD | CANTIDAD | Nº HORAS | PRECIO | PRECIO
[5 empty] | HORA | TOTAL
[5 empty] | OFERTA | OFERTA
Decreto 1295/2002 art. 15 inciso j) | HERRAMIENTAS MENORES | H | 0 | 0 | 45.11 | 0
0
0
0
0
0
0
0
0
0
|  |  | TOTAL C |  |  | 0
1 | MANO DE OBRA | TOTAL ( A ) |  |  |  | 0
2 | CARGAS SOCIALES | V % x ( 1 ) = | 99% |  |  | 0
3 | TOTAL MANO DE OBRA |  |  |  |  | 0
4 | MATERIALES Y/O SUBCONTRATOS | TOTAL ( B ) |  |  |  | 247976.784
5 | EQUIPOS | TOTAL ( C ) |  |  |  | 0
6 | COSTO DIRECTO | ( 3 + 4 + 5 ) |  |  |  | 247976.784
7 | GASTOS GENERALES DE EMPRESA E IND. DE OBRA | W % x ( 6 ) = | 6.474% |  |  | 16054.017
8 | SUBTOTAL | ( 6 + 7 ) |  |  |  | 264030.801
9 | COSTO FINANCIERO | X % x ( 8 ) = | 1% |  |  | 2640.308
10 | SUBTOTAL | ( 8 + 9 ) |  |  |  | 266671.109
11 | BENEFICIO | Y % x ( 10 ) = | 3% |  |  | 8000.1333
12 | COSTO TOTAL DEL TRABAJO | ( 10+ 11 ) |  |  |  | 274671.2423
13 | IVA (21%) + IIBB Y OTROS (5%) (+) | Z % x ( 12 ) = | 26% |  |  | 71414.523
14 | PRECIO EN MONEDA DE COTIZACION |  | ( 12 + 13 ) |  |  | 346085.77
(+) | SEGÚN LA NORMATIVA VIGENTE

## NO3.08.2.2.1 (hidden)
#REF!
RUBRO : | INSTALACION SANITARIA - Hidrantes, Matafuegos y sistema de Detección |  |  |  |  | UNIDAD
DENOMINACION : | Hidrantes tipo HA1A (Incl. Gabinete, Valv. Teatro Ø 45, llave ajuste, manga 25 m., lanza ) - Sector D |  |  |  |  | u
ITEM: N° | NO3.08.2.2.1 |  |  |  |  | 11
A - MANO DE OBRA
COD. | DESCRIPCION | UNIDAD | CANTIDAD | Nº HORAS | PRECIO | PRECIO
[5 empty] | UNITARIO | TOTAL
[5 empty] | OFERTA | OFERTA
|  |  | (A) | (B) | (C) | (D) = (A) x (B) x (D) | 1
Decreto 1295/2002 art. 15 inciso a) | OFICIAL ESPECIALIZADO | H |  | 0 | 172.24 | 0
Decreto 1295/2002 art. 15 inciso a) | OFICIAL | H |  | 0 | 142.49 | 0
Decreto 1295/2002 art. 15 inciso a) | MEDIO OFICIAL | H |  | 0 | 131.38 | 0
Decreto 1295/2002 art. 15 inciso a) | AYUDANTE | H |  | 0 | 120.62 | 0 | 1
Decreto 1295/2002 art. 15 inciso a) | SERENO | H |  | 0 | 91.1818 | 0
|  |  | TOTAL A |  |  | 0
B - MATERIALES Y/O SUBCONTRATOS
COD. | DESCRIPCION | UNIDAD | CUANTÍA | CUANTÍA | PRECIO | PRECIO
[5 empty] | UNITARIO | TOTAL
OFERTA
Indec ICC / Capítulo Materiales / 41277-41 | Hidrantes tipo HA1A (Incl. Gabinete, Valv. Teatro Ø 45, llave ajuste, manga 25 m., lanza ) - Sector D | u | 1 | 1 | 15000 | 15000
0
0
0
0
0
0
0
0
0
|  |  | TOTAL B |  |  | 15000
C - EQUIPOS
|  | UNIDAD | CANTIDAD | Nº HORAS | PRECIO | PRECIO
[5 empty] | HORA | TOTAL
[5 empty] | OFERTA | OFERTA
Decreto 1295/2002 art. 15 inciso j) | HERRAMIENTAS MENORES | H | 0 | 0 | 45.11 | 0
0
0
0
0
0
0
0
0
0
|  |  | TOTAL C |  |  | 0
1 | MANO DE OBRA | TOTAL ( A ) |  |  |  | 0
2 | CARGAS SOCIALES | V % x ( 1 ) = | 99% |  |  | 0
3 | TOTAL MANO DE OBRA |  |  |  |  | 0
4 | MATERIALES Y/O SUBCONTRATOS | TOTAL ( B ) |  |  |  | 15000
5 | EQUIPOS | TOTAL ( C ) |  |  |  | 0
6 | COSTO DIRECTO | ( 3 + 4 + 5 ) |  |  |  | 15000
7 | GASTOS GENERALES DE EMPRESA E IND. DE OBRA | W % x ( 6 ) = | 6.474% |  |  | 971.1
8 | SUBTOTAL | ( 6 + 7 ) |  |  |  | 15971.1
9 | COSTO FINANCIERO | X % x ( 8 ) = | 1% |  |  | 159.711
10 | SUBTOTAL | ( 8 + 9 ) |  |  |  | 16130.811
11 | BENEFICIO | Y % x ( 10 ) = | 3% |  |  | 483.9243
12 | COSTO TOTAL DEL TRABAJO | ( 10+ 11 ) |  |  |  | 16614.7353
13 | IVA (21%) + IIBB Y OTROS (5%) (+) | Z % x ( 12 ) = | 26% |  |  | 4319.8312
14 | PRECIO EN MONEDA DE COTIZACION |  | ( 12 + 13 ) |  |  | 20934.57
(+) | SEGÚN LA NORMATIVA VIGENTE

## NO3.08.2.2.2 (hidden)
#REF!
RUBRO : | INSTALACION SANITARIA - Hidrantes, Matafuegos y sistema de Detección |  |  |  |  | UNIDAD
DENOMINACION : | Hidrantes tipo HA1B (Incl. Gabinete completo, Valv. Teatro Ø 45, llave ajuste, manga 25 m., lanza ) - Sector D |  |  |  |  | 0
ITEM: N° | NO3.08.2.2.2 |  |  |  |  | 6
A - MANO DE OBRA
COD. | DESCRIPCION | UNIDAD | CANTIDAD | Nº HORAS | PRECIO | PRECIO
[5 empty] | UNITARIO | TOTAL
[5 empty] | OFERTA | OFERTA
|  |  | (A) | (B) | (C) | (D) = (A) x (B) x (D) | 1
Decreto 1295/2002 art. 15 inciso a) | OFICIAL ESPECIALIZADO | H |  | 0 | 172.24 | 0
Decreto 1295/2002 art. 15 inciso a) | OFICIAL | H |  | 0 | 142.49 | 0
Decreto 1295/2002 art. 15 inciso a) | MEDIO OFICIAL | H |  | 0 | 131.38 | 0
Decreto 1295/2002 art. 15 inciso a) | AYUDANTE | H |  | 0 | 120.62 | 0 | 1
Decreto 1295/2002 art. 15 inciso a) | SERENO | H |  | 0 | 91.1818 | 0
|  |  | TOTAL A |  |  | 0
B - MATERIALES Y/O SUBCONTRATOS
COD. | DESCRIPCION | UNIDAD | CUANTÍA | CUANTÍA | PRECIO | PRECIO
[5 empty] | UNITARIO | TOTAL
OFERTA
Indec ICC / Capítulo Materiales / 41277-41 | Hidrantes tipo HA1B (Incl. Gabinete completo, Valv. Teatro Ø 45, llave ajuste, manga 25 m., lanza ) - Sector D | 0 | 1 | 1 | 14000 | 14000
0
0
0
0
0
0
0
0
0
|  |  | TOTAL B |  |  | 14000
C - EQUIPOS
|  | UNIDAD | CANTIDAD | Nº HORAS | PRECIO | PRECIO
[5 empty] | HORA | TOTAL
[5 empty] | OFERTA | OFERTA
Decreto 1295/2002 art. 15 inciso j) | HERRAMIENTAS MENORES | H | 0 | 0 | 45.11 | 0
0
0
0
0
0
0
0
0
0
|  |  | TOTAL C |  |  | 0
1 | MANO DE OBRA | TOTAL ( A ) |  |  |  | 0
2 | CARGAS SOCIALES | V % x ( 1 ) = | 99% |  |  | 0
3 | TOTAL MANO DE OBRA |  |  |  |  | 0
4 | MATERIALES Y/O SUBCONTRATOS | TOTAL ( B ) |  |  |  | 14000
5 | EQUIPOS | TOTAL ( C ) |  |  |  | 0
6 | COSTO DIRECTO | ( 3 + 4 + 5 ) |  |  |  | 14000
7 | GASTOS GENERALES DE EMPRESA E IND. DE OBRA | W % x ( 6 ) = | 6.474% |  |  | 906.36
8 | SUBTOTAL | ( 6 + 7 ) |  |  |  | 14906.36
9 | COSTO FINANCIERO | X % x ( 8 ) = | 1% |  |  | 149.0636
10 | SUBTOTAL | ( 8 + 9 ) |  |  |  | 15055.4236
11 | BENEFICIO | Y % x ( 10 ) = | 3% |  |  | 451.6627
12 | COSTO TOTAL DEL TRABAJO | ( 10+ 11 ) |  |  |  | 15507.0863
13 | IVA (21%) + IIBB Y OTROS (5%) (+) | Z % x ( 12 ) = | 26% |  |  | 4031.8424
14 | PRECIO EN MONEDA DE COTIZACION |  | ( 12 + 13 ) |  |  | 19538.93
(+) | SEGÚN LA NORMATIVA VIGENTE

## NO3.08.2.2.3 (hidden)
#REF!
RUBRO : | INSTALACION SANITARIA - Hidrantes, Matafuegos y sistema de Detección |  |  |  |  | UNIDAD
DENOMINACION : | Matafuegos Triclase ABC de 5 kg - Sector D |  |  |  |  | u
ITEM: N° | NO3.08.2.2.3 |  |  |  |  | 17
A - MANO DE OBRA
COD. | DESCRIPCION | UNIDAD | CANTIDAD | Nº HORAS | PRECIO | PRECIO
[5 empty] | UNITARIO | TOTAL
[5 empty] | OFERTA | OFERTA
|  |  | (A) | (B) | (C) | (D) = (A) x (B) x (D) | 1
Decreto 1295/2002 art. 15 inciso a) | OFICIAL ESPECIALIZADO | H |  | 0 | 172.24 | 0
Decreto 1295/2002 art. 15 inciso a) | OFICIAL | H |  | 0 | 142.49 | 0
Decreto 1295/2002 art. 15 inciso a) | MEDIO OFICIAL | H |  | 0 | 131.38 | 0
Decreto 1295/2002 art. 15 inciso a) | AYUDANTE | H |  | 0 | 120.62 | 0 | 1
Decreto 1295/2002 art. 15 inciso a) | SERENO | H |  | 0 | 91.1818 | 0
|  |  | TOTAL A |  |  | 0
B - MATERIALES Y/O SUBCONTRATOS
COD. | DESCRIPCION | UNIDAD | CUANTÍA | CUANTÍA | PRECIO | PRECIO
[5 empty] | UNITARIO | TOTAL
OFERTA
Indec ICC / Capítulo Materiales / 41277-41 | Matafuegos Triclase ABC de 5 kg - Sector D | u | 1 | 1 | 3700 | 3700
0
0
0
0
0
0
0
0
0
|  |  | TOTAL B |  |  | 3700
C - EQUIPOS
|  | UNIDAD | CANTIDAD | Nº HORAS | PRECIO | PRECIO
[5 empty] | HORA | TOTAL
[5 empty] | OFERTA | OFERTA
Decreto 1295/2002 art. 15 inciso j) | HERRAMIENTAS MENORES | H | 0 | 0 | 45.11 | 0
0
0
0
0
0
0
0
0
0
|  |  | TOTAL C |  |  | 0
1 | MANO DE OBRA | TOTAL ( A ) |  |  |  | 0
2 | CARGAS SOCIALES | V % x ( 1 ) = | 99% |  |  | 0
3 | TOTAL MANO DE OBRA |  |  |  |  | 0
4 | MATERIALES Y/O SUBCONTRATOS | TOTAL ( B ) |  |  |  | 3700
5 | EQUIPOS | TOTAL ( C ) |  |  |  | 0
6 | COSTO DIRECTO | ( 3 + 4 + 5 ) |  |  |  | 3700
7 | GASTOS GENERALES DE EMPRESA E IND. DE OBRA | W % x ( 6 ) = | 6.474% |  |  | 239.538
8 | SUBTOTAL | ( 6 + 7 ) |  |  |  | 3939.538
9 | COSTO FINANCIERO | X % x ( 8 ) = | 1% |  |  | 39.3954
10 | SUBTOTAL | ( 8 + 9 ) |  |  |  | 3978.9334
11 | BENEFICIO | Y % x ( 10 ) = | 3% |  |  | 119.368
12 | COSTO TOTAL DEL TRABAJO | ( 10+ 11 ) |  |  |  | 4098.3014
13 | IVA (21%) + IIBB Y OTROS (5%) (+) | Z % x ( 12 ) = | 26% |  |  | 1065.5584
14 | PRECIO EN MONEDA DE COTIZACION |  | ( 12 + 13 ) |  |  | 5163.86
(+) | SEGÚN LA NORMATIVA VIGENTE

## NO3.08.2.2.4 (hidden)
#REF!
RUBRO : | INSTALACION SANITARIA - Hidrantes, Matafuegos y sistema de Detección |  |  |  |  | UNIDAD
DENOMINACION : | Matafuegos de CO2 de 3, 5 kg en locales técnicos D |  |  |  |  | u
ITEM: N° | NO3.08.2.2.4 |  |  |  |  | 6
A - MANO DE OBRA
COD. | DESCRIPCION | UNIDAD | CANTIDAD | Nº HORAS | PRECIO | PRECIO
[5 empty] | UNITARIO | TOTAL
[5 empty] | OFERTA | OFERTA
|  |  | (A) | (B) | (C) | (D) = (A) x (B) x (D) | 1
Decreto 1295/2002 art. 15 inciso a) | OFICIAL ESPECIALIZADO | H |  | 0 | 172.24 | 0
Decreto 1295/2002 art. 15 inciso a) | OFICIAL | H |  | 0 | 142.49 | 0
Decreto 1295/2002 art. 15 inciso a) | MEDIO OFICIAL | H |  | 0 | 131.38 | 0
Decreto 1295/2002 art. 15 inciso a) | AYUDANTE | H |  | 0 | 120.62 | 0 | 1
Decreto 1295/2002 art. 15 inciso a) | SERENO | H |  | 0 | 91.1818 | 0
|  |  | TOTAL A |  |  | 0
B - MATERIALES Y/O SUBCONTRATOS
COD. | DESCRIPCION | UNIDAD | CUANTÍA | CUANTÍA | PRECIO | PRECIO
[5 empty] | UNITARIO | TOTAL
OFERTA
Indec ICC / Capítulo Materiales / 41277-41 | Matafuegos de CO2 de 3, 5 kg en locales técnicos D | u | 1 | 1 | 6200 | 6200
0
0
0
0
0
0
0
0
0
|  |  | TOTAL B |  |  | 6200
C - EQUIPOS
|  | UNIDAD | CANTIDAD | Nº HORAS | PRECIO | PRECIO
[5 empty] | HORA | TOTAL
[5 empty] | OFERTA | OFERTA
Decreto 1295/2002 art. 15 inciso j) | HERRAMIENTAS MENORES | H | 0 | 0 | 45.11 | 0
0
0
0
0
0
0
0
0
0
|  |  | TOTAL C |  |  | 0
1 | MANO DE OBRA | TOTAL ( A ) |  |  |  | 0
2 | CARGAS SOCIALES | V % x ( 1 ) = | 99% |  |  | 0
3 | TOTAL MANO DE OBRA |  |  |  |  | 0
4 | MATERIALES Y/O SUBCONTRATOS | TOTAL ( B ) |  |  |  | 6200
5 | EQUIPOS | TOTAL ( C ) |  |  |  | 0
6 | COSTO DIRECTO | ( 3 + 4 + 5 ) |  |  |  | 6200
7 | GASTOS GENERALES DE EMPRESA E IND. DE OBRA | W % x ( 6 ) = | 6.474% |  |  | 401.388
8 | SUBTOTAL | ( 6 + 7 ) |  |  |  | 6601.388
9 | COSTO FINANCIERO | X % x ( 8 ) = | 1% |  |  | 66.0139
10 | SUBTOTAL | ( 8 + 9 ) |  |  |  | 6667.4019
11 | BENEFICIO | Y % x ( 10 ) = | 3% |  |  | 200.0221
12 | COSTO TOTAL DEL TRABAJO | ( 10+ 11 ) |  |  |  | 6867.4239
13 | IVA (21%) + IIBB Y OTROS (5%) (+) | Z % x ( 12 ) = | 26% |  |  | 1785.5302
14 | PRECIO EN MONEDA DE COTIZACION |  | ( 12 + 13 ) |  |  | 8652.95
(+) | SEGÚN LA NORMATIVA VIGENTE

## NO3.08.2.2.5 (hidden)
#REF!
RUBRO : | INSTALACION SANITARIA - Hidrantes, Matafuegos y sistema de Detección |  |  |  |  | UNIDAD
DENOMINACION : | Hidrantes HA1A (Incl. Gabinete, Valv. Teatro Ø 45, llave ajuste, manga 25 m., lanza ) - Sector C |  |  |  |  | u
ITEM: N° | NO3.08.2.2.5 |  |  |  |  | 10
A - MANO DE OBRA
COD. | DESCRIPCION | UNIDAD | CANTIDAD | Nº HORAS | PRECIO | PRECIO
[5 empty] | UNITARIO | TOTAL
[5 empty] | OFERTA | OFERTA
|  |  | (A) | (B) | (C) | (D) = (A) x (B) x (D) | 1
Decreto 1295/2002 art. 15 inciso a) | OFICIAL ESPECIALIZADO | H |  | 0 | 172.24 | 0
Decreto 1295/2002 art. 15 inciso a) | OFICIAL | H |  | 0 | 142.49 | 0
Decreto 1295/2002 art. 15 inciso a) | MEDIO OFICIAL | H |  | 0 | 131.38 | 0
Decreto 1295/2002 art. 15 inciso a) | AYUDANTE | H |  | 0 | 120.62 | 0 | 1
Decreto 1295/2002 art. 15 inciso a) | SERENO | H |  | 0 | 91.1818 | 0
|  |  | TOTAL A |  |  | 0
B - MATERIALES Y/O SUBCONTRATOS
COD. | DESCRIPCION | UNIDAD | CUANTÍA | CUANTÍA | PRECIO | PRECIO
[5 empty] | UNITARIO | TOTAL
OFERTA
Indec ICC / Capítulo Materiales / 41277-41 | Hidrantes HA1A (Incl. Gabinete, Valv. Teatro Ø 45, llave ajuste, manga 25 m., lanza ) - Sector C | u | 1 | 1 | 15000 | 15000
0
0
0
0
0
0
0
0
0
|  |  | TOTAL B |  |  | 15000
C - EQUIPOS
|  | UNIDAD | CANTIDAD | Nº HORAS | PRECIO | PRECIO
[5 empty] | HORA | TOTAL
[5 empty] | OFERTA | OFERTA
Decreto 1295/2002 art. 15 inciso j) | HERRAMIENTAS MENORES | H | 0 | 0 | 45.11 | 0
0
0
0
0
0
0
0
0
0
|  |  | TOTAL C |  |  | 0
1 | MANO DE OBRA | TOTAL ( A ) |  |  |  | 0
2 | CARGAS SOCIALES | V % x ( 1 ) = | 99% |  |  | 0
3 | TOTAL MANO DE OBRA |  |  |  |  | 0
4 | MATERIALES Y/O SUBCONTRATOS | TOTAL ( B ) |  |  |  | 15000
5 | EQUIPOS | TOTAL ( C ) |  |  |  | 0
6 | COSTO DIRECTO | ( 3 + 4 + 5 ) |  |  |  | 15000
7 | GASTOS GENERALES DE EMPRESA E IND. DE OBRA | W % x ( 6 ) = | 6.474% |  |  | 971.1
8 | SUBTOTAL | ( 6 + 7 ) |  |  |  | 15971.1
9 | COSTO FINANCIERO | X % x ( 8 ) = | 1% |  |  | 159.711
10 | SUBTOTAL | ( 8 + 9 ) |  |  |  | 16130.811
11 | BENEFICIO | Y % x ( 10 ) = | 3% |  |  | 483.9243
12 | COSTO TOTAL DEL TRABAJO | ( 10+ 11 ) |  |  |  | 16614.7353
13 | IVA (21%) + IIBB Y OTROS (5%) (+) | Z % x ( 12 ) = | 26% |  |  | 4319.8312
14 | PRECIO EN MONEDA DE COTIZACION |  | ( 12 + 13 ) |  |  | 20934.57
(+) | SEGÚN LA NORMATIVA VIGENTE

## NO3.08.2.2.6 (hidden)
#REF!
RUBRO : | INSTALACION SANITARIA - Hidrantes, Matafuegos y sistema de Detección |  |  |  |  | UNIDAD
DENOMINACION : | Hidrantes tipo HA1B (Incl. Gabinete completo, Valv. Teatro Ø 45, llave ajuste, manga 25 m., lanza ) - Sector C |  |  |  |  | u
ITEM: N° | NO3.08.2.2.6 |  |  |  |  | 6
A - MANO DE OBRA
COD. | DESCRIPCION | UNIDAD | CANTIDAD | Nº HORAS | PRECIO | PRECIO
[5 empty] | UNITARIO | TOTAL
[5 empty] | OFERTA | OFERTA
|  |  | (A) | (B) | (C) | (D) = (A) x (B) x (D) | 1
Decreto 1295/2002 art. 15 inciso a) | OFICIAL ESPECIALIZADO | H |  | 0 | 172.24 | 0
Decreto 1295/2002 art. 15 inciso a) | OFICIAL | H |  | 0 | 142.49 | 0
Decreto 1295/2002 art. 15 inciso a) | MEDIO OFICIAL | H |  | 0 | 131.38 | 0
Decreto 1295/2002 art. 15 inciso a) | AYUDANTE | H |  | 0 | 120.62 | 0 | 1
Decreto 1295/2002 art. 15 inciso a) | SERENO | H |  | 0 | 91.1818 | 0
|  |  | TOTAL A |  |  | 0
B - MATERIALES Y/O SUBCONTRATOS
COD. | DESCRIPCION | UNIDAD | CUANTÍA | CUANTÍA | PRECIO | PRECIO
[5 empty] | UNITARIO | TOTAL
OFERTA
Indec ICC / Capítulo Materiales / 41277-41 | Hidrantes tipo HA1B (Incl. Gabinete completo, Valv. Teatro Ø 45, llave ajuste, manga 25 m., lanza ) - Sector C | u | 1 | 1 | 14000 | 14000
0
0
0
0
0
0
0
0
0
|  |  | TOTAL B |  |  | 14000
C - EQUIPOS
|  | UNIDAD | CANTIDAD | Nº HORAS | PRECIO | PRECIO
[5 empty] | HORA | TOTAL
[5 empty] | OFERTA | OFERTA
Decreto 1295/2002 art. 15 inciso j) | HERRAMIENTAS MENORES | H | 0 | 0 | 45.11 | 0
0
0
0
0
0
0
0
0
0
|  |  | TOTAL C |  |  | 0
1 | MANO DE OBRA | TOTAL ( A ) |  |  |  | 0
2 | CARGAS SOCIALES | V % x ( 1 ) = | 99% |  |  | 0
3 | TOTAL MANO DE OBRA |  |  |  |  | 0
4 | MATERIALES Y/O SUBCONTRATOS | TOTAL ( B ) |  |  |  | 14000
5 | EQUIPOS | TOTAL ( C ) |  |  |  | 0
6 | COSTO DIRECTO | ( 3 + 4 + 5 ) |  |  |  | 14000
7 | GASTOS GENERALES DE EMPRESA E IND. DE OBRA | W % x ( 6 ) = | 6.474% |  |  | 906.36
8 | SUBTOTAL | ( 6 + 7 ) |  |  |  | 14906.36
9 | COSTO FINANCIERO | X % x ( 8 ) = | 1% |  |  | 149.0636
10 | SUBTOTAL | ( 8 + 9 ) |  |  |  | 15055.4236
11 | BENEFICIO | Y % x ( 10 ) = | 3% |  |  | 451.6627
12 | COSTO TOTAL DEL TRABAJO | ( 10+ 11 ) |  |  |  | 15507.0863
13 | IVA (21%) + IIBB Y OTROS (5%) (+) | Z % x ( 12 ) = | 26% |  |  | 4031.8424
14 | PRECIO EN MONEDA DE COTIZACION |  | ( 12 + 13 ) |  |  | 19538.93
(+) | SEGÚN LA NORMATIVA VIGENTE

## NO3.08.2.2.7 (hidden)
#REF!
RUBRO : | INSTALACION DE INCENDIO - Hidrantes, Matafuegos y sistema de Detección |  |  |  |  | UNIDAD
DENOMINACION : | Matafuegos Triclase ABC de 5 kg - Sector C |  |  |  |  | u
ITEM: N° | NO3.08.2.2.7 |  |  |  |  | 16
A - MANO DE OBRA
COD. | DESCRIPCION | UNIDAD | CANTIDAD | Nº HORAS | PRECIO | PRECIO
[5 empty] | UNITARIO | TOTAL
[5 empty] | OFERTA | OFERTA
|  |  | (A) | (B) | (C) | (D) = (A) x (B) x (D) | 1
Decreto 1295/2002 art. 15 inciso a) | OFICIAL ESPECIALIZADO | H |  | 0 | 172.24 | 0
Decreto 1295/2002 art. 15 inciso a) | OFICIAL | H |  | 0 | 142.49 | 0
Decreto 1295/2002 art. 15 inciso a) | MEDIO OFICIAL | H |  | 0 | 131.38 | 0
Decreto 1295/2002 art. 15 inciso a) | AYUDANTE | H |  | 0 | 120.62 | 0 | 1
Decreto 1295/2002 art. 15 inciso a) | SERENO | H |  | 0 | 91.1818 | 0
|  |  | TOTAL A |  |  | 0
B - MATERIALES Y/O SUBCONTRATOS
COD. | DESCRIPCION | UNIDAD | CUANTÍA | CUANTÍA | PRECIO | PRECIO
[5 empty] | UNITARIO | TOTAL
OFERTA
Decreto 1295/2002 art. 15 inciso p) | Matafuegos Triclase ABC de 5 kg - Sector C | u | 1 | 1 | 3700 | 3700
0
0
0
0
0
0
0
0
0
|  |  | TOTAL B |  |  | 3700
C - EQUIPOS
|  | UNIDAD | CANTIDAD | Nº HORAS | PRECIO | PRECIO
[5 empty] | HORA | TOTAL
[5 empty] | OFERTA | OFERTA
Decreto 1295/2002 art. 15 inciso j) | HERRAMIENTAS MENORES | H | 0 | 0 | 45.11 | 0
0
0
0
0
0
0
0
0
0
|  |  | TOTAL C |  |  | 0
1 | MANO DE OBRA | TOTAL ( A ) |  |  |  | 0
2 | CARGAS SOCIALES | V % x ( 1 ) = | 99% |  |  | 0
3 | TOTAL MANO DE OBRA |  |  |  |  | 0
4 | MATERIALES Y/O SUBCONTRATOS | TOTAL ( B ) |  |  |  | 3700
5 | EQUIPOS | TOTAL ( C ) |  |  |  | 0
6 | COSTO DIRECTO | ( 3 + 4 + 5 ) |  |  |  | 3700
7 | GASTOS GENERALES DE EMPRESA E IND. DE OBRA | W % x ( 6 ) = | 6.474% |  |  | 239.538
8 | SUBTOTAL | ( 6 + 7 ) |  |  |  | 3939.538
9 | COSTO FINANCIERO | X % x ( 8 ) = | 1% |  |  | 39.3954
10 | SUBTOTAL | ( 8 + 9 ) |  |  |  | 3978.9334
11 | BENEFICIO | Y % x ( 10 ) = | 3% |  |  | 119.368
12 | COSTO TOTAL DEL TRABAJO | ( 10+ 11 ) |  |  |  | 4098.3014
13 | IVA (21%) + IIBB Y OTROS (5%) (+) | Z % x ( 12 ) = | 26% |  |  | 1065.5584
14 | PRECIO EN MONEDA DE COTIZACION |  | ( 12 + 13 ) |  |  | 5163.86
(+) | SEGÚN LA NORMATIVA VIGENTE

## NO3.08.2.2.8 (hidden)
#REF!
RUBRO : | INSTALACION DE INCENDIO - Hidrantes, Matafuegos y sistema de Detección |  |  |  |  | UNIDAD
DENOMINACION : | Matafuegos de CO2 de 3, 5 kg en locales técnicos C |  |  |  |  | u
ITEM: N° | NO3.08.2.2.8 |  |  |  |  | 2
A - MANO DE OBRA
COD. | DESCRIPCION | UNIDAD | CANTIDAD | Nº HORAS | PRECIO | PRECIO
[5 empty] | UNITARIO | TOTAL
[5 empty] | OFERTA | OFERTA
|  |  | (A) | (B) | (C) | (D) = (A) x (B) x (D) | 1
Decreto 1295/2002 art. 15 inciso a) | OFICIAL ESPECIALIZADO | H |  | 0 | 172.24 | 0
Decreto 1295/2002 art. 15 inciso a) | OFICIAL | H |  | 0 | 142.49 | 0
Decreto 1295/2002 art. 15 inciso a) | MEDIO OFICIAL | H |  | 0 | 131.38 | 0
Decreto 1295/2002 art. 15 inciso a) | AYUDANTE | H |  | 0 | 120.62 | 0 | 1
Decreto 1295/2002 art. 15 inciso a) | SERENO | H |  | 0 | 91.1818 | 0
|  |  | TOTAL A |  |  | 0
B - MATERIALES Y/O SUBCONTRATOS
COD. | DESCRIPCION | UNIDAD | CUANTÍA | CUANTÍA | PRECIO | PRECIO
[5 empty] | UNITARIO | TOTAL
OFERTA
Decreto 1295/2002 art. 15 inciso p) | Matafuegos de CO2 de 3, 5 kg en locales técnicos C | u | 1 | 1 | 6200 | 6200
0
0
0
0
0
0
0
0
0
|  |  | TOTAL B |  |  | 6200
C - EQUIPOS
|  | UNIDAD | CANTIDAD | Nº HORAS | PRECIO | PRECIO
[5 empty] | HORA | TOTAL
[5 empty] | OFERTA | OFERTA
Decreto 1295/2002 art. 15 inciso j) | HERRAMIENTAS MENORES | H | 0 | 0 | 45.11 | 0
0
0
0
0
0
0
0
0
0
|  |  | TOTAL C |  |  | 0
1 | MANO DE OBRA | TOTAL ( A ) |  |  |  | 0
2 | CARGAS SOCIALES | V % x ( 1 ) = | 99% |  |  | 0
3 | TOTAL MANO DE OBRA |  |  |  |  | 0
4 | MATERIALES Y/O SUBCONTRATOS | TOTAL ( B ) |  |  |  | 6200
5 | EQUIPOS | TOTAL ( C ) |  |  |  | 0
6 | COSTO DIRECTO | ( 3 + 4 + 5 ) |  |  |  | 6200
7 | GASTOS GENERALES DE EMPRESA E IND. DE OBRA | W % x ( 6 ) = | 6.474% |  |  | 401.388
8 | SUBTOTAL | ( 6 + 7 ) |  |  |  | 6601.388
9 | COSTO FINANCIERO | X % x ( 8 ) = | 1% |  |  | 66.0139
10 | SUBTOTAL | ( 8 + 9 ) |  |  |  | 6667.4019
11 | BENEFICIO | Y % x ( 10 ) = | 3% |  |  | 200.0221
12 | COSTO TOTAL DEL TRABAJO | ( 10+ 11 ) |  |  |  | 6867.4239
13 | IVA (21%) + IIBB Y OTROS (5%) (+) | Z % x ( 12 ) = | 26% |  |  | 1785.5302
14 | PRECIO EN MONEDA DE COTIZACION |  | ( 12 + 13 ) |  |  | 8652.95
(+) | SEGÚN LA NORMATIVA VIGENTE

## NO3.08.2.2.10 (hidden)
#REF!
RUBRO : | INSTALACION DE INCENDIO - Hidrantes, Matafuegos y sistema de Detección |  |  |  |  | UNIDAD
DENOMINACION : | Canalización y cableado |  |  |  |  | gl
ITEM: N° | NO3.08.2.2.10 |  |  |  |  | 1
A - MANO DE OBRA
COD. | DESCRIPCION | UNIDAD | CANTIDAD | Nº HORAS | PRECIO | PRECIO
[5 empty] | UNITARIO | TOTAL
[5 empty] | OFERTA | OFERTA
|  |  | (A) | (B) | (C) | (D) = (A) x (B) x (D) | 1
Decreto 1295/2002 art. 15 inciso a) | OFICIAL ESPECIALIZADO | H |  | 0 | 172.24 | 0
Decreto 1295/2002 art. 15 inciso a) | OFICIAL | H |  | 0 | 142.49 | 0
Decreto 1295/2002 art. 15 inciso a) | MEDIO OFICIAL | H |  | 0 | 131.38 | 0
Decreto 1295/2002 art. 15 inciso a) | AYUDANTE | H |  | 0 | 120.62 | 0 | 1
Decreto 1295/2002 art. 15 inciso a) | SERENO | H |  | 0 | 91.1818 | 0
|  |  | TOTAL A |  |  | 0
B - MATERIALES Y/O SUBCONTRATOS
COD. | DESCRIPCION | UNIDAD | CUANTÍA | CUANTÍA | PRECIO | PRECIO
[5 empty] | UNITARIO | TOTAL
OFERTA
Decreto 1295/2002 art. 15 inciso p) | Canalización y cableado | gl | 1 | 1 | 400000 | 400000
0
0
0
0
0
0
0
0
0
|  |  | TOTAL B |  |  | 400000
C - EQUIPOS
|  | UNIDAD | CANTIDAD | Nº HORAS | PRECIO | PRECIO
[5 empty] | HORA | TOTAL
[5 empty] | OFERTA | OFERTA
Decreto 1295/2002 art. 15 inciso j) | HERRAMIENTAS MENORES | H | 0 | 0 | 45.11 | 0
0
0
0
0
0
0
0
0
0
|  |  | TOTAL C |  |  | 0
1 | MANO DE OBRA | TOTAL ( A ) |  |  |  | 0
2 | CARGAS SOCIALES | V % x ( 1 ) = | 99% |  |  | 0
3 | TOTAL MANO DE OBRA |  |  |  |  | 0
4 | MATERIALES Y/O SUBCONTRATOS | TOTAL ( B ) |  |  |  | 400000
5 | EQUIPOS | TOTAL ( C ) |  |  |  | 0
6 | COSTO DIRECTO | ( 3 + 4 + 5 ) |  |  |  | 400000
7 | GASTOS GENERALES DE EMPRESA E IND. DE OBRA | W % x ( 6 ) = | 6.474% |  |  | 25896
8 | SUBTOTAL | ( 6 + 7 ) |  |  |  | 425896
9 | COSTO FINANCIERO | X % x ( 8 ) = | 1% |  |  | 4258.96
10 | SUBTOTAL | ( 8 + 9 ) |  |  |  | 430154.96
11 | BENEFICIO | Y % x ( 10 ) = | 3% |  |  | 12904.6488
12 | COSTO TOTAL DEL TRABAJO | ( 10+ 11 ) |  |  |  | 443059.6088
13 | IVA (21%) + IIBB Y OTROS (5%) (+) | Z % x ( 12 ) = | 26% |  |  | 115195.4983
14 | PRECIO EN MONEDA DE COTIZACION |  | ( 12 + 13 ) |  |  | 558255.11
(+) | SEGÚN LA NORMATIVA VIGENTE

## NO3.08.2.2.11 (hidden)
#REF!
RUBRO : | INSTALACION DE INCENDIO - Hidrantes, Matafuegos y sistema de Detección |  |  |  |  | UNIDAD
DENOMINACION : | Señaletica y Cartelería |  |  |  |  | gl
ITEM: N° | NO3.08.2.2.11 |  |  |  |  | 1
A - MANO DE OBRA
COD. | DESCRIPCION | UNIDAD | CANTIDAD | Nº HORAS | PRECIO | PRECIO
[5 empty] | UNITARIO | TOTAL
[5 empty] | OFERTA | OFERTA
|  |  | (A) | (B) | (C) | (D) = (A) x (B) x (D) | 1
Decreto 1295/2002 art. 15 inciso a) | OFICIAL ESPECIALIZADO | H |  | 0 | 172.24 | 0
Decreto 1295/2002 art. 15 inciso a) | OFICIAL | H |  | 0 | 142.49 | 0
Decreto 1295/2002 art. 15 inciso a) | MEDIO OFICIAL | H |  | 0 | 131.38 | 0
Decreto 1295/2002 art. 15 inciso a) | AYUDANTE | H |  | 0 | 120.62 | 0 | 1
Decreto 1295/2002 art. 15 inciso a) | SERENO | H |  | 0 | 91.1818 | 0
|  |  | TOTAL A |  |  | 0
B - MATERIALES Y/O SUBCONTRATOS
COD. | DESCRIPCION | UNIDAD | CUANTÍA | CUANTÍA | PRECIO | PRECIO
[5 empty] | UNITARIO | TOTAL
OFERTA
Decreto 1295/2002 art. 15 inciso p) | Señaletica y Cartelería | gl | 1 | 1 | 10000 | 10000
0
0
0
0
0
0
0
0
0
|  |  | TOTAL B |  |  | 10000
C - EQUIPOS
|  | UNIDAD | CANTIDAD | Nº HORAS | PRECIO | PRECIO
[5 empty] | HORA | TOTAL
[5 empty] | OFERTA | OFERTA
Decreto 1295/2002 art. 15 inciso j) | HERRAMIENTAS MENORES | H | 0 | 0 | 45.11 | 0
0
0
0
0
0
0
0
0
0
|  |  | TOTAL C |  |  | 0
1 | MANO DE OBRA | TOTAL ( A ) |  |  |  | 0
2 | CARGAS SOCIALES | V % x ( 1 ) = | 99% |  |  | 0
3 | TOTAL MANO DE OBRA |  |  |  |  | 0
4 | MATERIALES Y/O SUBCONTRATOS | TOTAL ( B ) |  |  |  | 10000
5 | EQUIPOS | TOTAL ( C ) |  |  |  | 0
6 | COSTO DIRECTO | ( 3 + 4 + 5 ) |  |  |  | 10000
7 | GASTOS GENERALES DE EMPRESA E IND. DE OBRA | W % x ( 6 ) = | 6.474% |  |  | 647.4
8 | SUBTOTAL | ( 6 + 7 ) |  |  |  | 10647.4
9 | COSTO FINANCIERO | X % x ( 8 ) = | 1% |  |  | 106.474
10 | SUBTOTAL | ( 8 + 9 ) |  |  |  | 10753.874
11 | BENEFICIO | Y % x ( 10 ) = | 3% |  |  | 322.6162
12 | COSTO TOTAL DEL TRABAJO | ( 10+ 11 ) |  |  |  | 11076.4902
13 | IVA (21%) + IIBB Y OTROS (5%) (+) | Z % x ( 12 ) = | 26% |  |  | 2879.8875
14 | PRECIO EN MONEDA DE COTIZACION |  | ( 12 + 13 ) |  |  | 13956.38
(+) | SEGÚN LA NORMATIVA VIGENTE

## NO3.08.2.2.12 (hidden)
#REF!
RUBRO : | INSTALACION DE INCENDIO - Hidrantes, Matafuegos y sistema de Detección |  |  |  |  | UNIDAD
DENOMINACION : | Varios |  |  |  |  | gl
ITEM: N° | NO3.08.2.2.12 |  |  |  |  | 1
A - MANO DE OBRA
COD. | DESCRIPCION | UNIDAD | CANTIDAD | Nº HORAS | PRECIO | PRECIO
[5 empty] | UNITARIO | TOTAL
[5 empty] | OFERTA | OFERTA
|  |  | (A) | (B) | (C) | (D) = (A) x (B) x (D) | 1
Decreto 1295/2002 art. 15 inciso a) | OFICIAL ESPECIALIZADO | H |  | 0 | 172.24 | 0
Decreto 1295/2002 art. 15 inciso a) | OFICIAL | H |  | 0 | 142.49 | 0
Decreto 1295/2002 art. 15 inciso a) | MEDIO OFICIAL | H |  | 0 | 131.38 | 0
Decreto 1295/2002 art. 15 inciso a) | AYUDANTE | H |  | 0 | 120.62 | 0 | 1
Decreto 1295/2002 art. 15 inciso a) | SERENO | H |  | 0 | 91.1818 | 0
|  |  | TOTAL A |  |  | 0
B - MATERIALES Y/O SUBCONTRATOS
COD. | DESCRIPCION | UNIDAD | CUANTÍA | CUANTÍA | PRECIO | PRECIO
[5 empty] | UNITARIO | TOTAL
OFERTA
Decreto 1295/2002 art. 15 inciso p) | Varios | gl | 1 | 1 | 48300 | 48300
0
0
0
0
0
0
0
0
0
|  |  | TOTAL B |  |  | 48300
C - EQUIPOS
|  | UNIDAD | CANTIDAD | Nº HORAS | PRECIO | PRECIO
[5 empty] | HORA | TOTAL
[5 empty] | OFERTA | OFERTA
Decreto 1295/2002 art. 15 inciso j) | HERRAMIENTAS MENORES | H | 0 | 0 | 45.11 | 0
0
0
0
0
0
0
0
0
0
|  |  | TOTAL C |  |  | 0
1 | MANO DE OBRA | TOTAL ( A ) |  |  |  | 0
2 | CARGAS SOCIALES | V % x ( 1 ) = | 99% |  |  | 0
3 | TOTAL MANO DE OBRA |  |  |  |  | 0
4 | MATERIALES Y/O SUBCONTRATOS | TOTAL ( B ) |  |  |  | 48300
5 | EQUIPOS | TOTAL ( C ) |  |  |  | 0
6 | COSTO DIRECTO | ( 3 + 4 + 5 ) |  |  |  | 48300
7 | GASTOS GENERALES DE EMPRESA E IND. DE OBRA | W % x ( 6 ) = | 6.474% |  |  | 3126.942
8 | SUBTOTAL | ( 6 + 7 ) |  |  |  | 51426.942
9 | COSTO FINANCIERO | X % x ( 8 ) = | 1% |  |  | 514.2694
10 | SUBTOTAL | ( 8 + 9 ) |  |  |  | 51941.2114
11 | BENEFICIO | Y % x ( 10 ) = | 3% |  |  | 1558.2363
12 | COSTO TOTAL DEL TRABAJO | ( 10+ 11 ) |  |  |  | 53499.4478
13 | IVA (21%) + IIBB Y OTROS (5%) (+) | Z % x ( 12 ) = | 26% |  |  | 13909.8564
14 | PRECIO EN MONEDA DE COTIZACION |  | ( 12 + 13 ) |  |  | 67409.3
(+) | SEGÚN LA NORMATIVA VIGENTE

## Mano de Obra (hidden)
MANO DE OBRA
PRECIOS DE REFERENCIA | CATEGORIA | SUELDO BASICO | HORAS EXTRAS | BONIFICACION EXTRAORD REMUNERATIVA | SUBTOTAL | ASISTENCIA PERFECTA | BONIFICACION NO REMUNERATIVA | SUELDO BRUTO | CARGAS SOCIALES | COSTO LABORAL EMPRESARIO MENSUAL | COSTO LABORAL EMPRESARIO DIARIO | COSTO LABORAL EMPRESARIO HORARIO
|  |  | 0 | 0.15 |  | 0.2 | 0.1 |  | 1
Decreto 1295/2002 art. 15 inciso a) | OFICIAL ESPECIALIZADO | 115.21 | 0 | 17.28 | 132.49 | 26.5 | 13.25 | 172.24 | 172.24 | 35825.92 | 1377.92 | 172.24
Decreto 1295/2002 art. 15 inciso a) | OFICIAL | 95.31 | 0 | 14.3 | 109.61 | 21.92 | 10.96 | 142.49 | 142.49 | 29637.92 | 1139.92 | 142.49
Decreto 1295/2002 art. 15 inciso a) | MEDIO OFICIAL | 87.88 | 0 | 13.18 | 101.06 | 20.21 | 10.11 | 131.38 | 131.38 | 27327.04 | 1051.04 | 131.38
Decreto 1295/2002 art. 15 inciso a) | AYUDANTE | 80.68 | 0 | 12.1 | 92.78 | 18.56 | 9.28 | 120.62 | 120.62 | 25088.96 | 964.96 | 120.62
Decreto 1295/2002 art. 15 inciso a) | SERENO | 14637.88 | 0 | 2195.68 | 16833.56 | 3366.71 | 1683.36 | 21883.63 | 21883.63 | 21883.63 | 841.68 | 91.1818

## Equipos (hidden)
EQUIPOS
[6 empty] | Fecha | Valor
[5 empty] | Dólar Oficial |  | 40
|  |  |  | Combustibles Libres de Impuestos | Gasoil |  | 42
[5 empty] | Nafta |  | 46
| TIPO DE EQUIPO | Marca / Modelo | Potencia (HP) | COSTO ACTUAL (CA) | VALOR RESIDUAL (VR) | VIDA UTIL (VU) | USO ANUAL | AMORTIZACION (A) | INTERES (I) | AMORIZACION E INTERESES | REPARACION Y REPUESTOS | TIPO DE COMBUSTIBLE | CONSUMO(…lt-HP/h) | COSTO DEL COMBUSTIBLE | LUBRICANTES | COMBUSTIBLES Y LUBRICANTES | Costo horario
[5 empty] | 0.2 |  |  |  | 0.1 |  | 0.5 |  |  |  | 0.2
|  |  | (HP) |  |  | h | h | ($/h) | ($/h) | ($/h) | ($/h) |  |  |  | 0.25
| 1 | 2 | 3 | 4 | 5 | 6 | 7 | 8 | 9 | 10 | 11 | 12 | 13 | 14 | 15 | 16 | 17
Decreto 1295/2002 art. 15 inciso j) | CAMION VOLCADOR |  | 175 | 4295125.2761 | 859025.0552 | 10000 | 2000 | 343.61 | 107.38 | 450.99 | 225.5 | Gas Oil | 0.15 | 1102.5 | 220.5 | 1323 | 1999.49 | 107378.1319
Decreto 1295/2002 art. 15 inciso j) | HERRAMIENTAS MENORES |  | 0 | 286341.6933 | 57268.3387 | 10000 | 2000 | 22.91 | 7.16 | 30.07 | 15.04 |  | 0 | 0 | 0 | 0 | 45.11 | 7158.5423
Decreto 1295/2002 art. 15 inciso j) | MINICARGADORA |  | 110 | 2305050.5521 | 461010.1104 | 10000 | 2000 | 184.4 | 57.63 | 242.03 | 121.02 | Gas Oil | 0.15 | 693 | 138.6 | 831.6 | 1194.65 | 57626.2638
Decreto 1295/2002 art. 15 inciso j) | PICK UP |  | 150 | 625766.8712 | 125153.3742 | 10000 | 2000 | 50.06 | 15.64 | 65.7 | 32.85 | Gas Oil | 0.12 | 756 | 151.2 | 907.2 | 1005.75 | 15644.1718
Decreto 1295/2002 art. 15 inciso j) | RETRO/CARGADORA |  | 115 | 5451945.6687 | 1090389.1337 | 10000 | 2000 | 436.16 | 136.3 | 572.46 | 286.23 | Gas Oil | 0.15 | 724.5 | 144.9 | 869.4 | 1728.09 | 136298.6417
Decreto 1295/2002 art. 15 inciso j) | VIBROCOMPACTADOR MANUAL |  | 5.5 | 128853.7669 | 25770.7534 | 10000 | 2000 | 10.31 | 3.22 | 13.53 | 6.77 | Nafta | 0.3 | 75.9 | 15.18 | 91.08 | 111.38 | 3221.3442
Decreto 1295/2002 art. 15 inciso j) | GRUPO ELECTROGENO |  | 30 | 736196.319 | 147239.2638 | 10000 | 2000 | 58.9 | 18.4 | 77.3 | 38.65 | Nafta | 0.2 | 276 | 55.2 | 331.2 | 447.15 | 18404.908
Decreto 1295/2002 art. 15 inciso j) | MARTILLO HIDRAULICO |  | 4 | 588957.0552 | 117791.411 | 10000 | 2000 | 47.12 | 14.72 | 61.84 | 30.92 | Nafta | 0.2 | 36.8 | 7.36 | 44.16 | 136.92 | 14723.9264
Decreto 1295/2002 art. 15 inciso j) | ASERRADORA |  | 13 | 134969.3252 | 26993.865 | 10000 | 2000 | 10.8 | 3.37 | 14.17 | 7.09 | Nafta | 0.2 | 119.6 | 23.92 | 143.52 | 164.78 | 3374.2331
Decreto 1295/2002 art. 15 inciso j) | Camión con hidrogrúa |  | 180 | 2699386.5031 | 539877.3006 | 10000 | 2000 | 215.95 | 67.48 | 283.43 | 141.72 | Gas Oil | 0.12 | 907.2 | 226.8 | 1134 | 1559.15 | 67484.6626
Decreto 1295/2002 art. 15 inciso j) | Equipo Jackson de bateo |  | 7 | 529079.7546 | 105815.9509 | 4800 | 2000 | 88.18 | 13.23 | 101.41 | 50.71 | Gas Oil | 0.09 | 26.46 | 6.615 | 33.075 | 185.195 | 13226.9939
Decreto 1295/2002 art. 15 inciso j) | Pandrolera |  | 8 | 613496.9325 | 122699.3865 | 7200 | 2000 | 68.17 | 15.34 | 83.51 | 41.76 | Nafta | 0.08 | 29.44 | 7.36 | 36.8 | 162.07 | 15337.4233
Decreto 1295/2002 art. 15 inciso j) | Cortadora de rieles a disco |  | 3 | 147239.2638 | 29447.8528 | 2400 | 2000 | 49.08 | 3.68 | 52.76 | 26.38 | Nafta | 0.08 | 11.04 | 2.76 | 13.8 | 92.94 | 3680.9816
Decreto 1295/2002 art. 15 inciso j) | Tractor bivial Pauni |  | 90 | 2385276.0736 | 477055.2147 | 10000 | 2000 | 190.82 | 59.63 | 250.45 | 125.23 | Gas Oil | 0.12 | 453.6 | 113.4 | 567 | 942.68 | 59631.9018
Decreto 1295/2002 art. 15 inciso j) | Lorry jgo. de 3 unidades |  |  | 294478.5276 | 58895.7055 | 7200 | 2000 | 32.72 | 7.36 | 40.08 | 20.04 | Gas Oil | 0 | 0 | 0 | 0 | 60.12 | 7361.9632
Decreto 1295/2002 art. 15 inciso j) | Tolvas |  |  | 122699.3865 | 24539.8773 | 7200 | 2000 | 13.63 | 3.07 | 16.7 | 8.35 | Gas Oil | 0 | 0 | 0 | 0 | 25.05 | 3067.4847
Decreto 1295/2002 art. 15 inciso j) | Zorra de vía |  | 50 | 1649079.7546 | 329815.9509 | 10000 | 2000 | 131.93 | 41.23 | 173.16 | 86.58 | Gas Oil | 0.12 | 252 | 63 | 315 | 574.74 | 41226.9939

## Materiales (hidden)
1 | 2 | 3 | 4 | 5 | 6 | 7 | 8 | 9 | 10 | 11
MATERIALES y TRANSPORTE
CODIGO DE REFERENCIA | DESCRIPCION | UNIDAD DE MEDIDA | COSTO DE ORIGEN CON PERDIDAS | LUGAR DE PROVISION | DISTANCIA KMS | COSTO FLETE ($Km/u) | COSTO UNITARIO (EXCLUSIVO PERDIDAS) ($KM/U) | PERDIDAS (%) | COSTO UNITARIO (PERDIDAS) | COSTO / UNIDAD (Incluido perdidas) ($/U)
Decreto 1295/2002 art. 15 inciso p) | Limpieza de Terreno, Desmonte, Retiro señalética vial, refugios, alumbrado, etc. | gl | 50000 | OBRA |  |  | 0 |  | 0 | 50000
Decreto 1295/2002 art. 15 inciso p) | Demolición de Veredas | m2 | 357.5 | OBRA |  |  | 0 |  | 0 | 357.5
Decreto 1295/2002 art. 15 inciso p) | Demolición de Pavimento (incluido cordones) | m2 | 0 | OBRA |  |  | 0 |  | 0 | 0
Decreto 1295/2002 art. 15 inciso p) | Demolición de Estructuras de accesos y galerías existentes | m3 | 11000 | OBRA |  |  | 0 |  | 0 | 11000
Decreto 1295/2002 art. 15 inciso p) | Demolición de escaleras pedestres |  | 100000 | OBRA |  |  | 0 |  | 0 | 100000
Decreto 1295/2002 art. 15 inciso p) | Demolición de escaleras pedestres | u | 100000 | OBRA |  |  | 0 |  | 0 | 100000
Decreto 1295/2002 art. 15 inciso p) | Demolición de solados | m2 | 344.5 | OBRA |  |  | 0 |  | 0 | 344.5
Decreto 1295/2002 art. 15 inciso p) | Demolición de paredes y tabiques | m2 | 500 | OBRA |  |  | 0 |  | 0 | 500
Decreto 1295/2002 art. 15 inciso p) | Desmontaje de chapas | m2 | 250 | OBRA |  |  | 0 |  | 0 | 250
Decreto 1295/2002 art. 15 inciso p) | Retiro escalera mecánica | u | 675000 | OBRA |  |  | 0 |  | 0 | 675000
#N/A | #N/A |  | #N/A | OBRA |  |  | 0 |  | #N/A | #N/A
- | Movimiento de Suelos |  | 0 | OBRA |  |  | 0 |  | 0 | 0
Decreto 1295/2002 art. 15 inciso p) | Excavación a cielo abierto, incluyendo estructura de entibamiento, para galerías y pasillos | m3 | 0 | OBRA |  |  | 0 |  | 0 | 0
Decreto 1295/2002 art. 15 inciso p) | Excavación en Galería (b<3m) | m3 | 0 | OBRA |  |  | 0 |  | 0 | 0
Decreto 1295/2002 art. 15 inciso p) | Excavación en Túnel (b>3m) | m3 | 0 | OBRA |  |  | 0 |  | 0 | 0
Decreto 1295/2002 art. 15 inciso p) | Excavación en Galería (b<3m) bajo estructuras existentes | m3 | 0 | OBRA |  |  | 0 |  | 0 | 0
Decreto 1295/2002 art. 15 inciso p) | Excavación en Túnel (b>3m) bajo estructuras existentes | m3 | 2600 | OBRA |  |  | 0 |  | 0 | 2600
Decreto 1295/2002 art. 15 inciso p) | Transporte de Suelo a depósito | m3 | 381.6 | OBRA |  |  | 0 |  | 0 | 381.6
Decreto 1295/2002 art. 15 inciso p) | Relleno de Suelo Compactado | m3 | 0 | OBRA |  |  | 0 |  | 0 | 0
Decreto 1295/2002 art. 15 inciso p) | Relleno de Hormigón H-8 | m3 | 6135 | OBRA |  |  | 0 |  | 0 | 6135
Decreto 1295/2002 art. 15 inciso p) | Relleno de Densidad Controlada | m3 | 4000 | OBRA |  |  | 0 |  | 0 | 4000
Decreto 1295/2002 art. 15 inciso p) | Revestimiento Primario de excavaciones en túnel o galería con hormigón proyectado incluyendo cerchas metálicas y apuntalamientos | ml | 8965 | OBRA |  |  | 0 |  | 0 | 8965
#N/A | #N/A |  | #N/A | OBRA |  |  | 0 |  | #N/A | #N/A
- | Estructura |  | 0 | OBRA |  |  | 0 |  | 0 | 0
Decreto 1295/2002 art. 15 inciso s) | Hormigón de Galerías y Pasillos construidos a Cielo Abierto incluiyendo juntas | m3 | 0 | OBRA |  |  | 0 |  | 0 | 0
Decreto 1295/2002 art. 15 inciso s) | Cubierta de Hormigón Armado con ladrillos de vidrio | m3 | 0 | OBRA |  |  | 0 |  | 0 | 0
Decreto 1295/2002 art. 15 inciso s) | Hormigón de Revestimiento Definitivo en Galerías (b<3m) incluyendo juntas | m3 | 0 | OBRA |  |  | 0 |  | 0 | 0
Decreto 1295/2002 art. 15 inciso s) | Hormigón de Revestimiento Definitivo en Túneles (b>3m) incluyendo juntas | m3 | 0 | OBRA |  |  | 0 |  | 0 | 0
Decreto 1295/2002 art. 15 inciso s) | Hormigón de Revestimiento Definitivo en Galerías (b<3m) en cercanías de estructuras existentes incluyendo juntas | m3 | 0 | OBRA |  |  | 0 |  | 0 | 0
Decreto 1295/2002 art. 15 inciso s) | Hormigón de Revestimiento Definitivo en Túneles (b>3m) en cercanías de estructuras existentes incluyendo juntas | m3 | 8166 | OBRA |  |  | 0 |  | 0 | 8166
Decreto 1295/2002 art. 15 inciso s) | Hormigón de Recalces de estructuras existentes | m3 | 11166 | OBRA |  |  | 0 |  | 0 | 11166
Decreto 1295/2002 art. 15 inciso s) | Hormigón de Refuerzo estructural | m3 | 11166 | OBRA |  |  | 0 |  | 0 | 11166
Decreto 1295/2002 art. 15 inciso s) | Hormigón de Limpieza (esp. mínimo= 0,05 m) | m3 | 7100 | OBRA |  |  | 0 |  | 0 | 7100
Indec ICC / Capítulo Materiales / 41242-11 | Acero ADN 420 para Hormigón Armado | t | 58800 | OBRA |  |  | 0 |  | 0 | 58800
Indec ICC / Capítulo Materiales / 41242-11 | Acero F24 para Estructuras Metálicas | t | 0 | OBRA |  |  | 0 |  | 0 | 0
Decreto 1295/2002 art. 15 inciso p) | Tareas especiales (excl. demol.;exc.;horm.;acero) por metodología de construcción. | gl | 517575.1969 | OBRA |  |  | 0 |  | 0 | 517575.1969
Decreto 1295/2002 art. 15 inciso p) | Tareas especiales (excl. demol.;exc.;horm.;acero) por metodología de refuerzo de estructura existente. | gl | 690100.2626 | OBRA |  |  | 0 |  | 0 | 690100.2626
#N/A | #N/A |  | #N/A | OBRA |  |  | 0 |  | #N/A | #N/A
- | Impermeabilizaciones, Drenes y Pozos de Bombeo de Drenaje |  | 0 | OBRA |  |  | 0 |  | 0 | 0
Indec - IPIB / 2699 37930-1 | Impermeabilización de superficies ejecutadas a cielo abierto con membranas preelaboradas del tipo asfálticas “compuestas”, de 4 mm de espesor (incluyendo protección mecánica) | m2 | 0 | OBRA |  |  | 0 |  | 0 | 0
Indec - IPIB / 2699 37930-1 | Impermeabilización de Galerías y Túneles con Membranas Elastoplásticas Proyectadas. | m2 | 4778.3836 | OBRA |  |  | 0 |  | 0 | 4778.3836
Decreto 1295/2002 art. 15 inciso p) | Reacondicionamiento de sistema de drenes existentes | gl | 50000 | OBRA |  |  | 0 |  | 0 | 50000
#N/A | #N/A |  | #N/A | OBRA |  |  | 0 |  | #N/A | #N/A
- | Pavimentos y Veredas |  | 0 | OBRA |  |  | 0 |  | 0 | 0
Decreto 1295/2002 art. 15 inciso s) | Reconstrucción de solado de veredas | m2 | 869 | OBRA |  |  | 0 |  | 0 | 869
Indec ICC / Capítulo Materiales / 37350-11 | Colocación de piso de ladrillos de vidrio en veredas | m2 | 0 | OBRA |  |  | 0 |  | 0 | 0
Decreto 1295/2002 art. 15 inciso p) | Restitución de árboles | u | 0 | OBRA |  |  | 0 |  | 0 | 0
Decreto 1295/2002 art. 15 inciso g) | Restitución de luminarias | u | 0 | OBRA |  |  | 0 |  | 0 | 0
#N/A | #N/A |  | #N/A | OBRA |  |  | 0 |  | #N/A | #N/A
- | Contrapisos y rellenos |  | 0 | OBRA |  |  | 0 |  | 0 | 0
Indec - IPIB / 1410 15320-1 | HC2: Contrapiso de cascotes 1/8:1:4:8 espesor 7cm | m2 | 1045 | OBRA |  |  | 0 |  | 0 | 1045
Indec - IPIB / 1410 15320-1 | HC2a: Contrapiso de cascotes 1/8:1:4:8 espesor 1,12 m | m2 | 0 | OBRA |  |  | 0 |  | 0 | 0
#N/A | #N/A |  | #N/A | OBRA |  |  | 0 |  | #N/A | #N/A
- | Mamposterías |  | 0 | OBRA |  |  | 0 |  | 0 | 0
Indec ICC / Capítulo Materiales / 37350-11 | M1 - Ladrillo hueco e=0,08 (muro constructivo) | m2 | 0 | OBRA |  |  | 0 |  | 0 | 0
Indec ICC / Capítulo Materiales / 37350-11 | M2 - Ladrillo hueco portante e=0,12 | m2 | 0 | OBRA |  |  | 0 |  | 0 | 0
Indec ICC / Capítulo Materiales / 37350-11 | M3 - Ladrillo hueco portante e=0,18 | m2 | 1530.1 | OBRA |  |  | 0 |  | 0 | 1530.1
Indec ICC / Capítulo Materiales / 37350-11 | M7- Ladrillo común macizo 5/12/24 | m2 | 0 | OBRA |  |  | 0 |  | 0 | 0
Indec ICC / Capítulo Materiales / 37350-11 | Reparaciones en mampostería existente | Gl | 50000 | OBRA |  |  | 0 |  | 0 | 50000
#N/A | #N/A |  | #N/A | OBRA |  |  | 0 |  | #N/A | #N/A
- | Revoques |  | 0 | OBRA |  |  | 0 |  | 0 | 0
Indec - IPIB / 2694 37440-1 | Revoque grueso y fin a la cal | m2 | 1650 | OBRA |  |  | 0 |  | 0 | 1650
Indec - IPIB / 2694 37440-1 | Cemento alisado | m2 | 330 | OBRA |  |  | 0 |  | 0 | 330
Indec - IPIB / 2694 37440-1 | Reparaciones en revoque existente | m2 | 1650 | OBRA |  |  | 0 |  | 0 | 1650
Indec - IPIB / 2694 37440-1 | Reparación de humedad | m2 | 3388 | OBRA |  |  | 0 |  | 0 | 3388
#N/A | #N/A |  | #N/A | OBRA |  |  | 0 |  | #N/A | #N/A
- | Revestimientos |  | 0 | OBRA |  |  | 0 |  | 0 | 0
Indec ICC / Capítulo Materiales / 41242-11 | Paneles de Chapa vitrificada, según especificaciones. Incluye estructura, fijaciones y soportes | m2 | 7645 | OBRA |  |  | 0 |  | 0 | 7645
Indec ICC / Capítulo Materiales / 37350-11 | Reposición de azulejos y mayólicas faltantes | m2 | 979 | OBRA |  |  | 0 |  | 0 | 979
Indec - IPIB / 2422 35110-3 | Cantonera de AºIº pulido semimate incluye retiro y colocación | ml | 1000 | OBRA |  |  | 0 |  | 0 | 1000
Indec - IPIB / 2422 35110-3 | Cantonera de AºIº pulido semimate sobre revestimiento existente y nuevo | ml | 1000 | OBRA |  |  | 0 |  | 0 | 1000
#N/A | #N/A |  | #N/A | OBRA |  |  | 0 |  | #N/A | #N/A
- | Solados |  | 0 | OBRA |  |  | 0 |  | 0 | 0
Indec ICC / Capítulo Materiales / 37340-11 | Mosaico granítico pulido a plomo 30x30 | m2 | 1200 | OBRA |  |  | 0 |  | 0 | 1200
Indec - IPIB / 2694 37440-1 | Solado de prevención baldosa cementicia 30x30 c/tetones IRAM 111102-2 | m2 | 1980 | OBRA |  |  | 0 |  | 0 | 1980
Indec - IPIB / 2694 37440-1 | Solado guía baldosa cementicia 30x30 de señalización c/ranuras IRAM 111102-2 | m2 | 1980 | OBRA |  |  | 0 |  | 0 | 1980
Indec - IPIB / 2694 37440-1 | Cemento alisado y rodillado con puente de adherencia | m2 | 0 | OBRA |  |  | 0 |  | 0 | 0
Indec - IPIB / 2694 37440-1 | Cemento alisado y rodillado con endurecedor no metálico color negro esp:5cm | m2 | 0 | OBRA |  |  | 0 |  | 0 | 0
Indec ICC / Capítulo Materiales / 37340-11 | Granito natural en escalera grano grueso flameado pedadas 3cm | m2 | 0 | OBRA |  |  | 0 |  | 0 | 0
Indec ICC / Capítulo Materiales / 37340-11 | Pieza de advertencia granito fiamatado en escalera grano grueso fiamatado 1ª y última pedada de cada tramo Ley 962. | m2 | 0 | OBRA |  |  | 0 |  | 0 | 0
Indec ICC / Capítulo Materiales / 37340-11 | Granito natural en escalera grano grueso flameado alzadas 2cm | m2 | 0 | OBRA |  |  | 0 |  | 0 | 0
#N/A | #N/A |  | #N/A | OBRA |  |  | 0 |  | #N/A | #N/A
- | Zócalos y solias |  | 0 | OBRA |  |  | 0 |  | 0 | 0
Indec - IPIB / 2694 37440-1 | Zócalo de cemento alisado h:10cm | ml | 0 | OBRA |  |  | 0 |  | 0 | 0
Indec - IPIB / 2694 37440-1 | Zócalo de cemento alisado h:40cm c/canaleta de alisado de cemneto ancho 15cm | ml | 650 | OBRA |  |  | 0 |  | 0 | 650
Indec ICC / Capítulo Materiales / 41242-11 | Solia de acero inoxidable entre pisos diferentes. | ml | 1000 | OBRA |  |  | 0 |  | 0 | 1000
#N/A | #N/A |  | #N/A | OBRA |  |  | 0 |  | #N/A | #N/A
- | Cielorrasos |  | 0 | OBRA |  |  | 0 |  | 0 | 0
Indec - IPIB / 2694 37440-1 | De placa de roca de yeso simple junta tomada RF60 e: 12,5mm | m2 | 0 | OBRA |  |  | 0 |  | 0 | 0
Indec - IPIB / 2694 37440-1 | Reparacion por fltraciones | m2 | 0 | OBRA |  |  | 0 |  | 0 | 0
Indec ICC / Capítulo Materiales / 41242-11 | Tapas de Inspeccion metálicas | m2 | 0 | OBRA |  |  | 0 |  | 0 | 0
#N/A | #N/A |  | #N/A | OBRA |  |  | 0 |  | #N/A | #N/A
- | Carpinterías metálicas (incluído pintura) |  | 0 | OBRA |  |  | 0 |  | 0 | 0
Indec - IPIB / 2720 41532-11 | Tipo P10 | u | 0 | OBRA |  |  | 0 |  | 0 | 0
Indec - IPIB / 2720 41532-11 | Tipo P10a | u | 0 | OBRA |  |  | 0 |  | 0 | 0
Indec - IPIB / 2720 41532-11 | Tipo P11 | u | 0 | OBRA |  |  | 0 |  | 0 | 0
Indec - IPIB / 2720 41532-11 | Tipo P11a | u | 0 | OBRA |  |  | 0 |  | 0 | 0
Indec - IPIB / 2720 41532-11 | Tipo P12 | u | 0 | OBRA |  |  | 0 |  | 0 | 0
Indec - IPIB / 2720 41532-11 | Puerta de frente de ascensor en AºIº y vidrio laminado | u | 0 | OBRA |  |  | 0 |  | 0 | 0
#N/A | #N/A |  | #N/A | OBRA |  |  | 0 |  | #N/A | #N/A
- | Pintura |  | 0 | OBRA |  |  | 0 |  | 0 | 0
Indec - IPIB / 2422 35110-3 | Látex acrílico sobre paredes revocadas | m2 | 385 | OBRA |  |  | 0 |  | 0 | 385
Indec - IPIB / 2422 35110-3 | Látex antihongo sobre cielorrasos de roca de yeso | m2 | 0 | OBRA |  |  | 0 |  | 0 | 0
Indec - IPIB / 2422 35110-3 | Látex acrílico sobre paredes y cielorrasos de hormigón a la vista | m2 | 220 | OBRA |  |  | 0 |  | 0 | 220
Indec - IPIB / 2422 35110-3 | Esmalte sintético en locales técnicos h: s/proyecto. | m2 | 0 | OBRA |  |  | 0 |  | 0 | 0
Indec - IPIB / 2422 35110-3 | Tratamiento protección antigrafiti y repelente al agua y suciedad para H°V° en tabiques y zócalos | m2 | 1100 | OBRA |  |  | 0 |  | 0 | 1100
Indec - IPIB / 2422 35110-3 | Antióxido y esmalte sobre elementos metálicos y carpinterías | m2 | 0 | OBRA |  |  | 0 |  | 0 | 0
Indec - IPIB / 2422 35110-3 | Hammerite gris plata en troneras de acceso | m2 | 0 | OBRA |  |  | 0 |  | 0 | 0
#N/A | #N/A |  | #N/A | OBRA |  |  | 0 |  | #N/A | #N/A
- | Herrería (incluido pintura y galvanizados en caliente s/corresponda) |  | 0 | OBRA |  |  | 0 |  | 0 | 0
Indec ICC / Capítulo Materiales / 41242-11 | Baranda metálicas, reparación y reposición | m | 0 | OBRA |  |  | 0 |  | 0 | 0
Indec ICC / Capítulo Materiales / 41242-11 | Barandas metálicas nuevas | m | 0 | OBRA |  |  | 0 |  | 0 | 0
Indec ICC / Capítulo Materiales / 41242-11 | Cestos de basura | u | 0 | OBRA |  |  | 0 |  | 0 | 0
|  |  |  | OBRA |  |  | 0 |  | 0 | 0
- | Limpieza de Terreno, Desmonte y Demoliciones | 0 | 0 | OBRA |  |  | 0 |  | 0 | 0
Decreto 1295/2002 art. 15 inciso p) | Limpieza de Terreno, Desmonte, Retiro señalética vial, refugios, alumbrado, etc. | gl | 200000 | OBRA |  |  | 0 |  | 0 | 200000
Decreto 1295/2002 art. 15 inciso p) | Demolición de Veredas | m2 | 357.5 | OBRA |  |  | 0 |  | 0 | 357.5
Decreto 1295/2002 art. 15 inciso p) | Demolición de Pavimento (incluido cordones) | m2 | 0 | OBRA |  |  | 0 |  | 0 | 0
Decreto 1295/2002 art. 15 inciso p) | Demolición de Estructuras de accesos y galerías existentes | m3 | 11000 | OBRA |  |  | 0 |  | 0 | 11000
Decreto 1295/2002 art. 15 inciso p) | A nivel de vereda (32,27) | 0 | 0 | OBRA |  |  | 0 |  | 0 | 0
Decreto 1295/2002 art. 15 inciso p) | Demolición de parapetos | m2 | 344.5 | OBRA |  |  | 0 |  | 0 | 344.5
Decreto 1295/2002 art. 15 inciso p) | Demolición de escaleras pedestres | u | 100000 | OBRA |  |  | 0 |  | 0 | 100000
Decreto 1295/2002 art. 15 inciso p) | Desmontaje de barandas patrimoniales (Devolución a SBASE) | ml | 1540 | OBRA |  |  | 0 |  | 0 | 1540
Decreto 1295/2002 art. 15 inciso p) | Retiro de árboles a reubicar | u | 4000 | OBRA |  |  | 0 |  | 0 | 4000
Decreto 1295/2002 art. 15 inciso p) | Retiro de luminarias a reubicar | u | 2500 | OBRA |  |  | 0 |  | 0 | 2500
Decreto 1295/2002 art. 15 inciso p) | A nivel intermedio (+25,75) | 0 | 0 | OBRA |  |  | 0 |  | 0 | 0
Decreto 1295/2002 art. 15 inciso p) | Desmontaje de sanitarios, grifería e instalaciones | gl | 50000 | OBRA |  |  | 0 |  | 0 | 50000
Decreto 1295/2002 art. 15 inciso p) | Retiro de cortina de enrollar | gl | 7500 | OBRA |  |  | 0 |  | 0 | 7500
Decreto 1295/2002 art. 15 inciso p) | Demolición de paredes y tabiques | m2 | 500 | OBRA |  |  | 0 |  | 0 | 500
Decreto 1295/2002 art. 15 inciso p) | Demolición de solados | m2 | 500 | OBRA |  |  | 0 |  | 0 | 500
Decreto 1295/2002 art. 15 inciso p) | Demolición de revestimientos y revoques | m2 | 344.5 | OBRA |  |  | 0 |  | 0 | 344.5
Decreto 1295/2002 art. 15 inciso p) | Retiro y guarda de escalera mecánica y demolición de caja de hormigón | u | 775000 | OBRA |  |  | 0 |  | 0 | 775000
- | Movimiento de Suelos | 0 | 0 | OBRA |  |  | 0 |  | 0 | 0
Decreto 1295/2002 art. 15 inciso p) | Excavación a cielo abierto, incluyendo estructura de entibamiento, para galerías y pasillos | m3 | 650 | OBRA |  |  | 0 |  | 0 | 650
Decreto 1295/2002 art. 15 inciso p) | Excavación en Galería (b<3m) | m3 | 0 | OBRA |  |  | 0 |  | 0 | 0
Decreto 1295/2002 art. 15 inciso p) | Excavación en Túnel (b>3m) | m3 | 0 | OBRA |  |  | 0 |  | 0 | 0
Decreto 1295/2002 art. 15 inciso p) | Excavación en Galería (b<3m) bajo estructuras existentes | m3 | 0 | OBRA |  |  | 0 |  | 0 | 0
Decreto 1295/2002 art. 15 inciso p) | Excavación en Túnel (b>3m) bajo estructuras existentes | m3 | 0 | OBRA |  |  | 0 |  | 0 | 0
Decreto 1295/2002 art. 15 inciso p) | Transporte de Suelo a depósito | m3 | 381.6 | OBRA |  |  | 0 |  | 0 | 381.6
Decreto 1295/2002 art. 15 inciso p) | Relleno de Suelo Compactado | m3 | 1908 | OBRA |  |  | 0 |  | 0 | 1908
Decreto 1295/2002 art. 15 inciso p) | Relleno de Hormigón H-8 | m3 | 0 | OBRA |  |  | 0 |  | 0 | 0
Decreto 1295/2002 art. 15 inciso p) | Relleno de Densidad Controlada | m3 | 4000 | OBRA |  |  | 0 |  | 0 | 4000
Decreto 1295/2002 art. 15 inciso p) | Revestimiento Primario de excavaciones en túnel o galería con hormigón proyectado incluyendo cerchas metálicas y apuntalamientos | ml | 0 | OBRA |  |  | 0 |  | 0 | 0
#N/A | #N/A | #N/A | #N/A | OBRA |  |  | 0 |  | #N/A | #N/A
- | Estructura | 0 | 0 | OBRA |  |  | 0 |  | 0 | 0
Decreto 1295/2002 art. 15 inciso s) | Hormigón de Galerías y Pasillos construidos a Cielo Abierto incluiyendo juntas | m3 | 8166 | OBRA |  |  | 0 |  | 0 | 8166
Decreto 1295/2002 art. 15 inciso s) | Cubierta de Hormigón Armado con ladrillos de vidrio | m3 | 11166 | OBRA |  |  | 0 |  | 0 | 11166
Decreto 1295/2002 art. 15 inciso s) | Hormigón de Revestimiento Definitivo en Galerías (b<3m) incluyendo juntas | m3 | 0 | OBRA |  |  | 0 |  | 0 | 0
Decreto 1295/2002 art. 15 inciso s) | Hormigón de Revestimiento Definitivo en Túneles (b>3m) incluyendo juntas | m3 | 0 | OBRA |  |  | 0 |  | 0 | 0
Decreto 1295/2002 art. 15 inciso s) | Hormigón de Revestimiento Definitivo en Galerías (b<3m) en cercanías de estructuras existentes incluyendo juntas | m3 | 0 | OBRA |  |  | 0 |  | 0 | 0
Decreto 1295/2002 art. 15 inciso s) | Hormigón de Revestimiento Definitivo en Túneles (b>3m) en cercanías de estructuras existentes incluyendo juntas | m3 | 0 | OBRA |  |  | 0 |  | 0 | 0
Decreto 1295/2002 art. 15 inciso s) | Hormigón de Recalces de estructuras existentes | m3 | 0 | OBRA |  |  | 0 |  | 0 | 0
Decreto 1295/2002 art. 15 inciso s) | Hormigón de Refuerzo estructural | m3 | 11166 | OBRA |  |  | 0 |  | 0 | 11166
Decreto 1295/2002 art. 15 inciso s) | Hormigón de Limpieza (esp. mínimo= 0,05 m) | m3 | 7100 | OBRA |  |  | 0 |  | 0 | 7100
Indec ICC / Capítulo Materiales / 41242-11 | Acero ADN 420 para Hormigón Armado | t | 58800 | OBRA |  |  | 0 |  | 0 | 58800
Indec ICC / Capítulo Materiales / 41242-11 | Acero F24 para Estructuras Metálicas | t | 0 | OBRA |  |  | 0 |  | 0 | 0
Decreto 1295/2002 art. 15 inciso p) | Tareas especiales (excl. demol.;exc.;horm.;acero) por metodología de construcción. | gl | 1682975.2126 | OBRA |  |  | 0 |  | 0 | 1682975.2126
Decreto 1295/2002 art. 15 inciso p) | Tareas especiales (excl. demol.;exc.;horm.;acero) por metodología de refuerzo de estructura existente. | gl | 2243966.9501 | OBRA |  |  | 0 |  | 0 | 2243966.9501
#N/A | #N/A | #N/A | #N/A | OBRA |  |  | 0 |  | #N/A | #N/A
- | Impermeabilizaciones, Drenes y Pozos de Bombeo de Drenaje | 0 | 0 | OBRA |  |  | 0 |  | 0 | 0
Indec - IPIB / 2699 37930-1 | Impermeabilización de superficies ejecutadas a cielo abierto con membranas preelaboradas del tipo asfálticas “compuestas”, de 4 mm de espesor (incluyendo protección mecánica) | m2 | 4796.3683 | OBRA |  |  | 0 |  | 0 | 4796.3683
Indec - IPIB / 2699 37930-1 | Impermeabilización de Galerías y Túneles con Membranas Elastoplásticas Proyectadas. | m2 | 0 | OBRA |  |  | 0 |  | 0 | 0
Decreto 1295/2002 art. 15 inciso p) | Reacondicionamiento de sistema de drenes existentes | ml | 0 | OBRA |  |  | 0 |  | 0 | 0
#N/A | #N/A | #N/A | #N/A | OBRA |  |  | 0 |  | #N/A | #N/A
- | Pavimentos y Veredas | 0 | 0 | OBRA |  |  | 0 |  | 0 | 0
Decreto 1295/2002 art. 15 inciso s) | Reconstrucción de solado de veredas | m2 | 869 | OBRA |  |  | 0 |  | 0 | 869
Indec ICC / Capítulo Materiales / 37350-11 | Colocación de piso de ladrillos de vidrio en veredas | m2 | 2000 | OBRA |  |  | 0 |  | 0 | 2000
Decreto 1295/2002 art. 15 inciso p) | Restitución de árboles | u | 8500 | OBRA |  |  | 0 |  | 0 | 8500
Decreto 1295/2002 art. 15 inciso g) | Restitución de luminarias señalética vial, etc y todo otro elemento que ocupara la vía pública | gl | 15000 | OBRA |  |  | 0 |  | 0 | 15000
#N/A | #N/A | #N/A | #N/A | OBRA |  |  | 0 |  | #N/A | #N/A
- | Contrapisos y rellenos | 0 | 0 | OBRA |  |  | 0 |  | 0 | 0
Indec - IPIB / 1410 15320-1 | HC2: Contrapiso de cascotes 1/8:1:4:8 espesor 7cm | m2 | 1045 | OBRA |  |  | 0 |  | 0 | 1045
Indec - IPIB / 1410 15320-1 | HC2: Contrapiso de cascotes 1/8:1:4:8 espesor 1,12 m | m2 | 0 | OBRA |  |  | 0 |  | 0 | 0
#N/A | #N/A | #N/A | #N/A | OBRA |  |  | 0 |  | #N/A | #N/A
- | Mamposterías | 0 | 0 | OBRA |  |  | 0 |  | 0 | 0
Indec ICC / Capítulo Materiales / 37350-11 | M1 - Ladrillo hueco e=0,08 (muro constructivo) | m2 | 435.6 | OBRA |  |  | 0 |  | 0 | 435.6
Indec ICC / Capítulo Materiales / 37350-11 | M2 - Ladrillo hueco portante e=0,12 | m2 | 0 | OBRA |  |  | 0 |  | 0 | 0
Indec ICC / Capítulo Materiales / 37350-11 | M3 - Ladrillo hueco portante e=0,18 | m2 | 1530.1 | OBRA |  |  | 0 |  | 0 | 1530.1
Indec ICC / Capítulo Materiales / 37350-11 | M7- Ladrillo común macizo 5/12/24 | m2 | 0 | OBRA |  |  | 0 |  | 0 | 0
Indec ICC / Capítulo Materiales / 37350-11 | Reparaciones en mampostería existente | Gl | 0 | OBRA |  |  | 0 |  | 0 | 0
#N/A | #N/A | #N/A | #N/A | OBRA |  |  | 0 |  | #N/A | #N/A
- | Revoques | 0 | 0 | OBRA |  |  | 0 |  | 0 | 0
Indec - IPIB / 2694 37440-1 | Revoque grueso y fin a la cal | m2 | 1650 | OBRA |  |  | 0 |  | 0 | 1650
Indec - IPIB / 2694 37440-1 | Cemento alisado | m2 | 330 | OBRA |  |  | 0 |  | 0 | 330
Indec - IPIB / 2694 37440-1 | Reparaciones en revoque existente | m2 | 1650 | OBRA |  |  | 0 |  | 0 | 1650
Indec - IPIB / 2694 37440-1 | Reparación de humedad | m2 | 3388 | OBRA |  |  | 0 |  | 0 | 3388
#N/A | #N/A | #N/A | #N/A | OBRA |  |  | 0 |  | #N/A | #N/A
- | Revestimientos | 0 | 0 | OBRA |  |  | 0 |  | 0 | 0
Indec - IPIB / 2720 41532-11 | Paneles de Chapa vitrificada, según especificaciones. Incluye estructura, fijaciones y soportes | m2 | 7645 | OBRA |  |  | 0 |  | 0 | 7645
Indec ICC / Capítulo Materiales / 37350-11 | Reposición de azulejos y mayólicas faltantes | m2 | 979 | OBRA |  |  | 0 |  | 0 | 979
Indec - IPIB / 2422 35110-3 | Cantonera de AºIº pulido semimate incluye retiro y colocación | ml | 1000 | OBRA |  |  | 0 |  | 0 | 1000
Indec - IPIB / 2422 35110-3 | Cantonera de AºIº pulido semimate sobre revestimiento existente y nuevo | ml | 1000 | OBRA |  |  | 0 |  | 0 | 1000
#N/A | #N/A | #N/A | #N/A | OBRA |  |  | 0 |  | #N/A | #N/A
- | Solados | 0 | 0 | OBRA |  |  | 0 |  | 0 | 0
Indec ICC / Capítulo Materiales / 37340-11 | Mosaico granítico pulido a plomo 30x30 | m2 | 1200 | OBRA |  |  | 0 |  | 0 | 1200
Indec - IPIB / 2694 37440-1 | Solado de prevención baldosa cementicia 30x30 c/tetones IRAM 111102-2 | m2 | 1980 | OBRA |  |  | 0 |  | 0 | 1980
Indec - IPIB / 2694 37440-1 | Solado guía baldosa cementicia 30x30 de señalización c/ranuras IRAM 111102-2 | m2 | 1980 | OBRA |  |  | 0 |  | 0 | 1980
Indec - IPIB / 2694 37440-1 | Cemento alisado y rodillado con puente de adherencia | m2 | 0 | OBRA |  |  | 0 |  | 0 | 0
Indec - IPIB / 2694 37440-1 | Cemento alisado y rodillado con endurecedor no metálico color negro esp:5cm | m2 | 0 | OBRA |  |  | 0 |  | 0 | 0
Indec ICC / Capítulo Materiales / 37340-11 | Granito natural en escalera grano grueso flameado pedadas 3cm | m2 | 0 | OBRA |  |  | 0 |  | 0 | 0
Indec ICC / Capítulo Materiales / 37340-11 | Pieza de advertencia granito fiamatado en escalera grano grueso fiamatado 1ª y última pedada de cada tramo Ley 962. | m2 | 0 | OBRA |  |  | 0 |  | 0 | 0
Indec ICC / Capítulo Materiales / 37340-11 | Granito natural en escalera grano grueso flameado alzadas 2cm | m2 | 0 | OBRA |  |  | 0 |  | 0 | 0
#N/A | #N/A | #N/A | #N/A | OBRA |  |  | 0 |  | #N/A | #N/A
- | Zócalos y solias | 0 | 0 | OBRA |  |  | 0 |  | 0 | 0
Indec - IPIB / 2694 37440-1 | Zócalo de cemento alisado h:10cm | ml | 0 | OBRA |  |  | 0 |  | 0 | 0
Indec - IPIB / 2694 37440-1 | Zócalo de cemento alisado h:40cm c/canaleta de alisado de cemneto ancho 15cm | ml | 650 | OBRA |  |  | 0 |  | 0 | 650
Indec ICC / Capítulo Materiales / 41242-11 | Solia de acero inoxidable entre pisos diferentes. | ml | 1000 | OBRA |  |  | 0 |  | 0 | 1000
#N/A | #N/A | #N/A | #N/A | OBRA |  |  | 0 |  | #N/A | #N/A
- | Cielorrasos | 0 | 0 | OBRA |  |  | 0 |  | 0 | 0
Indec - IPIB / 2694 37440-1 | De placa de roca de yeso simple junta tomada RF60 e: 12,5mm | m2 | 1200 | OBRA |  |  | 0 |  | 0 | 1200
Decreto 1295/2002 art. 15 inciso p) | Reparacion por fltraciones | m2 | 0 | OBRA |  |  | 0 |  | 0 | 0
Indec ICC / Capítulo Materiales / 41242-11 | Tapas de Inspeccion metálicas | m2 | 600 | OBRA |  |  | 0 |  | 0 | 600
#N/A | #N/A | #N/A | #N/A | OBRA |  |  | 0 |  | #N/A | #N/A
- | Carpinterías metálicas (incluído pintura) | 0 | 0 | OBRA |  |  | 0 |  | 0 | 0
Indec - IPIB / 2720 41532-11 | Tipo P10 | u | 0 | OBRA |  |  | 0 |  | 0 | 0
Indec - IPIB / 2720 41532-11 | Tipo P10a | u | 0 | OBRA |  |  | 0 |  | 0 | 0
Indec - IPIB / 2720 41532-11 | Tipo P11 | u | 0 | OBRA |  |  | 0 |  | 0 | 0
Indec - IPIB / 2720 41532-11 | Tipo P11a | u | 0 | OBRA |  |  | 0 |  | 0 | 0
Indec - IPIB / 2720 41532-11 | Tipo P12 | u | 31425 | OBRA |  |  | 0 |  | 0 | 31425
Indec - IPIB / 2720 41532-11 | Puerta de frente de ascensor en AºIº y vidrio laminado | u | 0 | OBRA |  |  | 0 |  | 0 | 0
#N/A | #N/A | #N/A | #N/A | OBRA |  |  | 0 |  | #N/A | #N/A
- | Pintura | 0 | 0 | OBRA |  |  | 0 |  | 0 | 0
Indec - IPIB / 2422 35110-3 | Látex acrílico sobre paredes revocadas | m2 | 385 | OBRA |  |  | 0 |  | 0 | 385
Indec - IPIB / 2422 35110-3 | Látex antihongo sobre cielorrasos de roca de yeso | m2 | 506 | OBRA |  |  | 0 |  | 0 | 506
Indec - IPIB / 2422 35110-3 | Látex acrílico sobre paredes y cielorrasos de hormigón a la vista | m2 | 220 | OBRA |  |  | 0 |  | 0 | 220
Indec - IPIB / 2422 35110-3 | Esmalte sintético en locales técnicos h: s/proyecto. | m2 | 0 | OBRA |  |  | 0 |  | 0 | 0
Indec - IPIB / 2422 35110-3 | Tratamiento protección antigrafiti y repelente al agua y suciedad para H°V° en tabiques y zócalos | m2 | 0 | OBRA |  |  | 0 |  | 0 | 0
Indec - IPIB / 2422 35110-3 | Antióxido y esmalte sobre elementos metálicos y carpinterías | m2 | 544.5 | OBRA |  |  | 0 |  | 0 | 544.5
Indec - IPIB / 2422 35110-3 | Hammerite gris plata en troneras de acceso | m2 | 0 | OBRA |  |  | 0 |  | 0 | 0
#N/A | #N/A | #N/A | #N/A | OBRA |  |  | 0 |  | #N/A | #N/A
- | Herrería (incluido pintura y galvanizados en caliente s/corresponda) | 0 | 0 | OBRA |  |  | 0 |  | 0 | 0
Indec ICC / Capítulo Materiales / 41242-11 | Baranda metálicas, reparación y reposición | m | 0 | OBRA |  |  | 0 |  | 0 | 0
Indec ICC / Capítulo Materiales / 41242-11 | Barandas metálicas nuevas | m | 0 | OBRA |  |  | 0 |  | 0 | 0
Indec ICC / Capítulo Materiales / 41242-11 | Cestos de basura | u | 10000 | OBRA |  |  | 0 |  | 0 | 10000
- | Limpieza de Terreno, Desmonte y Demoliciones | 0 | 0 | OBRA |  |  | 0 |  | 0 | 0
Decreto 1295/2002 art. 15 inciso p) | Limpieza de Terreno, Desmonte, Retiro señalética vial, refugios, alumbrado, etc. | gl | 50000 | OBRA |  |  | 0 |  | 0 | 50000
Decreto 1295/2002 art. 15 inciso p) | Demolición de Veredas | m2 | 357.5 | OBRA |  |  | 0 |  | 0 | 357.5
Decreto 1295/2002 art. 15 inciso p) | Demolición de Pavimento (incluido cordones) | m2 | 580.8 | OBRA |  |  | 0 |  | 0 | 580.8
Decreto 1295/2002 art. 15 inciso p) | Demolición de Estructuras de accesos y galerías existentes | m3 | 11000 | OBRA |  |  | 0 |  | 0 | 11000
#N/A | #N/A | #N/A | #N/A | OBRA |  |  | 0 |  | #N/A | #N/A
Decreto 1295/2002 art. 15 inciso p) | Demolición de escaleras pedestres y retiro escalera mecánica | gl | 775000 | OBRA |  |  | 0 |  | 0 | 775000
Decreto 1295/2002 art. 15 inciso p) | Demolición de solados | m2 | 344.5 | OBRA |  |  | 0 |  | 0 | 344.5
Decreto 1295/2002 art. 15 inciso p) | Demolición de paredes y tabiques | m2 | 500 | OBRA |  |  | 0 |  | 0 | 500
Decreto 1295/2002 art. 15 inciso p) | Desmontaje de chapas | m2 | 500 | OBRA |  |  | 0 |  | 0 | 500
Decreto 1295/2002 art. 15 inciso p) | Retiro y guarda de escalera mecánica y demolición de caja de hormigón | u | 775000 | OBRA |  |  | 0 |  | 0 | 775000
- | Movimiento de Suelos | 0 | 0 | OBRA |  |  | 0 |  | 0 | 0
Decreto 1295/2002 art. 15 inciso p) | Excavación a cielo abierto, incluyendo estructura de entibamiento, para galerías y pasillos | m3 | 650 | OBRA |  |  | 0 |  | 0 | 650
Decreto 1295/2002 art. 15 inciso p) | Excavación en Galería (b<3m) | m3 | 0 | OBRA |  |  | 0 |  | 0 | 0
Decreto 1295/2002 art. 15 inciso p) | Excavación en Túnel (b>3m) | m3 | 2600 | OBRA |  |  | 0 |  | 0 | 2600
Decreto 1295/2002 art. 15 inciso p) | Excavación en Galería (b<3m) bajo estructuras existentes | m3 | 0 | OBRA |  |  | 0 |  | 0 | 0
Decreto 1295/2002 art. 15 inciso p) | Excavación en Túnel (b>3m) bajo estructuras existentes | m3 | 2600 | OBRA |  |  | 0 |  | 0 | 2600
Decreto 1295/2002 art. 15 inciso p) | Transporte de Suelo a depósito | m3 | 381.6 | OBRA |  |  | 0 |  | 0 | 381.6
Decreto 1295/2002 art. 15 inciso p) | Relleno de Suelo Compactado | m3 | 1908 | OBRA |  |  | 0 |  | 0 | 1908
Decreto 1295/2002 art. 15 inciso p) | Relleno de Hormigón H-8 | m3 | 0 | OBRA |  |  | 0 |  | 0 | 0
Decreto 1295/2002 art. 15 inciso p) | Relleno de Densidad Controlada | m3 | 4000 | OBRA |  |  | 0 |  | 0 | 4000
Decreto 1295/2002 art. 15 inciso p) | Revestimiento Primario de excavaciones en túnel o galería con hormigón proyectado incluyendo cerchas metálicas y apuntalamientos | ml | 8965 | OBRA |  |  | 0 |  | 0 | 8965
#N/A | #N/A | #N/A | #N/A | OBRA |  |  | 0 |  | #N/A | #N/A
- | Estructura | 0 | 0 | OBRA |  |  | 0 |  | 0 | 0
Decreto 1295/2002 art. 15 inciso s) | Hormigón de Galerías y Pasillos construidos a Cielo Abierto incluiyendo juntas | m3 | 8166 | OBRA |  |  | 0 |  | 0 | 8166
Decreto 1295/2002 art. 15 inciso s) | Cubierta de Hormigón Armado con ladrillos de vidrio | m3 | 0 | OBRA |  |  | 0 |  | 0 | 0
Decreto 1295/2002 art. 15 inciso s) | Hormigón de Revestimiento Definitivo en Galerías (b<3m) incluyendo juntas | m3 | 0 | OBRA |  |  | 0 |  | 0 | 0
Decreto 1295/2002 art. 15 inciso s) | Hormigón de Revestimiento Definitivo en Túneles (b>3m) incluyendo juntas | m3 | 8166 | OBRA |  |  | 0 |  | 0 | 8166
Decreto 1295/2002 art. 15 inciso s) | Hormigón de Revestimiento Definitivo en Galerías (b<3m) en cercanías de estructuras existentes incluyendo juntas | m3 | 0 | OBRA |  |  | 0 |  | 0 | 0
Decreto 1295/2002 art. 15 inciso s) | Hormigón de Revestimiento Definitivo en Túneles (b>3m) en cercanías de estructuras existentes incluyendo juntas | m3 | 8166 | OBRA |  |  | 0 |  | 0 | 8166
Decreto 1295/2002 art. 15 inciso s) | Hormigón de Recalces de estructuras existentes | m3 | 11166 | OBRA |  |  | 0 |  | 0 | 11166
Decreto 1295/2002 art. 15 inciso s) | Hormigón de Refuerzo estructural | m3 | 11166 | OBRA |  |  | 0 |  | 0 | 11166
Decreto 1295/2002 art. 15 inciso s) | Hormigón de Limpieza (esp. mínimo= 0,05 m) | m3 | 7100 | OBRA |  |  | 0 |  | 0 | 7100
Indec ICC / Capítulo Materiales / 41242-11 | Acero ADN 420 para Hormigón Armado | t | 58800 | OBRA |  |  | 0 |  | 0 | 58800
Indec ICC / Capítulo Materiales / 41242-11 | Acero F24 para Estructuras Metálicas | t | 0 | OBRA |  |  | 0 |  | 0 | 0
Decreto 1295/2002 art. 15 inciso p) | Tareas especiales (excl. demol.;exc.;horm.;acero) por metodología de construcción. | gl | 863242.1189 | OBRA |  |  | 0 |  | 0 | 863242.1189
Decreto 1295/2002 art. 15 inciso p) | Tareas especiales (excl. demol.;exc.;horm.;acero) por metodología de refuerzo de estructura existente. | gl | 1150989.4919 | OBRA |  |  | 0 |  | 0 | 1150989.4919
#N/A | #N/A | #N/A | #N/A | OBRA |  |  | 0 |  | #N/A | #N/A
- | Impermeabilizaciones, Drenes y Pozos de Bombeo de Drenaje | 0 | 0 | OBRA |  |  | 0 |  | 0 | 0
Indec - IPIB / 2699 37930-1 | Impermeabilización de superficies ejecutadas a cielo abierto con membranas preelaboradas del tipo asfálticas “compuestas”, de 4 mm de espesor (incluyendo protección mecánica) | m2 | 4796.3683 | OBRA |  |  | 0 |  | 0 | 4796.3683
Indec - IPIB / 2699 37930-1 | Impermeabilización de Galerías y Túneles con Membranas Elastoplásticas Proyectadas. | m2 | 4778.3836 | OBRA |  |  | 0 |  | 0 | 4778.3836
Decreto 1295/2002 art. 15 inciso p) | Reacondicionamiento de sistema de drenes existentes | gl | 0 | OBRA |  |  | 0 |  | 0 | 0
#N/A | #N/A | #N/A | #N/A | OBRA |  |  | 0 |  | #N/A | #N/A
- | Pavimentos y Veredas | 0 | 0 | OBRA |  |  | 0 |  | 0 | 0
Decreto 1295/2002 art. 15 inciso s) | Reconstrucción de solado de veredas | m2 | 869 | OBRA |  |  | 0 |  | 0 | 869
Indec ICC / Capítulo Materiales / 37350-11 | Colocación de piso de ladrillos de vidrio en veredas | m2 | 0 | OBRA |  |  | 0 |  | 0 | 0
Decreto 1295/2002 art. 15 inciso p) | Restitución de árboles | gl | 8500 | OBRA |  |  | 0 |  | 0 | 8500
Decreto 1295/2002 art. 15 inciso g) | Restitución de luminarias, señalética vial, etc y todo otro elemento que ocupara la vía pública | gl | 15000 | OBRA |  |  | 0 |  | 0 | 15000
#N/A | #N/A | #N/A | #N/A | OBRA |  |  | 0 |  | #N/A | #N/A
- | Contrapisos y rellenos | 0 | 0 | OBRA |  |  | 0 |  | 0 | 0
Indec - IPIB / 1410 15320-1 | HC2: Contrapiso de cascotes 1/8:1:4:8 espesor 7cm | m2 | 1045 | OBRA |  |  | 0 |  | 0 | 1045
Indec - IPIB / 1410 15320-1 | HC2: Contrapiso de cascotes 1/8:1:4:8 espesor 1,12 m | m2 | 0 | OBRA |  |  | 0 |  | 0 | 0
#N/A | #N/A | #N/A | #N/A | OBRA |  |  | 0 |  | #N/A | #N/A
- | Mamposterías | 0 | 0 | OBRA |  |  | 0 |  | 0 | 0
Indec ICC / Capítulo Materiales / 37350-11 | M1 - Ladrillo hueco e=0,08 (muro constructivo) | m2 | 435.6 | OBRA |  |  | 0 |  | 0 | 435.6
Indec ICC / Capítulo Materiales / 37350-11 | M2 - Ladrillo hueco portante e=0,12 | m2 | 0 | OBRA |  |  | 0 |  | 0 | 0
Indec ICC / Capítulo Materiales / 37350-11 | M3 - Ladrillo hueco portante e=0,18 | m2 | 0 | OBRA |  |  | 0 |  | 0 | 0
Indec ICC / Capítulo Materiales / 37350-11 | M7- Ladrillo común macizo 5/12/24 | m2 | 0 | OBRA |  |  | 0 |  | 0 | 0
Indec ICC / Capítulo Materiales / 37350-11 | Reparaciones en mampostería existente | Gl | 0 | OBRA |  |  | 0 |  | 0 | 0
#N/A | #N/A | #N/A | #N/A | OBRA |  |  | 0 |  | #N/A | #N/A
- | Revoques | 0 | 0 | OBRA |  |  | 0 |  | 0 | 0
Indec - IPIB / 2694 37440-1 | Revoque grueso y fin a la cal | m2 | 1650 | OBRA |  |  | 0 |  | 0 | 1650
Indec - IPIB / 2694 37440-1 | Cemento alisado | m2 | 330 | OBRA |  |  | 0 |  | 0 | 330
Indec - IPIB / 2694 37440-1 | Reparaciones en revoque existente | m2 | 1650 | OBRA |  |  | 0 |  | 0 | 1650
Indec - IPIB / 2694 37440-1 | Reparación de humedad | m2 | 3388 | OBRA |  |  | 0 |  | 0 | 3388
#N/A | #N/A | #N/A | #N/A | OBRA |  |  | 0 |  | #N/A | #N/A
- | Revestimientos | 0 | 0 | OBRA |  |  | 0 |  | 0 | 0
Indec - IPIB / 2720 41532-11 | Paneles de Chapa vitrificada, según especificaciones. Incluye estructura, fijaciones y soportes | m2 | 7645 | OBRA |  |  | 0 |  | 0 | 7645
Indec ICC / Capítulo Materiales / 37350-11 | Reposición de azulejos y mayólicas faltantes | m2 | 979 | OBRA |  |  | 0 |  | 0 | 979
Indec - IPIB / 2422 35110-3 | Cantonera de AºIº pulido semimate incluye retiro y colocación | ml | 1000 | OBRA |  |  | 0 |  | 0 | 1000
Indec - IPIB / 2422 35110-3 | Cantonera de AºIº pulido semimate sobre revestimiento existente y nuevo | ml | 1000 | OBRA |  |  | 0 |  | 0 | 1000
#N/A | #N/A | #N/A | #N/A | OBRA |  |  | 0 |  | #N/A | #N/A
- | Solados | 0 | 0 | OBRA |  |  | 0 |  | 0 | 0
Indec ICC / Capítulo Materiales / 37340-11 | Mosaico granítico pulido a plomo 30x30 | m2 | 1200 | OBRA |  |  | 0 |  | 0 | 1200
Indec - IPIB / 2694 37440-1 | Solado de prevención baldosa cementicia 30x30 c/tetones IRAM 111102-2 | m2 | 1980 | OBRA |  |  | 0 |  | 0 | 1980
Indec - IPIB / 2694 37440-1 | Solado guía baldosa cementicia 30x30 de señalización c/ranuras IRAM 111102-2 | m2 | 1980 | OBRA |  |  | 0 |  | 0 | 1980
Indec - IPIB / 2694 37440-1 | Cemento alisado y rodillado con puente de adherencia | m2 | 0 | OBRA |  |  | 0 |  | 0 | 0
Indec - IPIB / 2694 37440-1 | Cemento alisado y rodillado con endurecedor no metálico color negro esp:5cm | m2 | 0 | OBRA |  |  | 0 |  | 0 | 0
Indec ICC / Capítulo Materiales / 37340-11 | Granito natural en escalera grano grueso flameado pedadas 3cm | m2 | 20020 | OBRA |  |  | 0 |  | 0 | 20020
Indec ICC / Capítulo Materiales / 37340-11 | Pieza de advertencia granito fiamatado en escalera grano grueso fiamatado 1ª y última pedada de cada tramo Ley 962. | m2 | 20020 | OBRA |  |  | 0 |  | 0 | 20020
Indec ICC / Capítulo Materiales / 37340-11 | Granito natural en escalera grano grueso flameado alzadas 2cm | m2 | 20020 | OBRA |  |  | 0 |  | 0 | 20020
#N/A | #N/A | #N/A | #N/A | OBRA |  |  | 0 |  | #N/A | #N/A
- | Zócalos y solias | 0 | 0 | OBRA |  |  | 0 |  | 0 | 0
Indec - IPIB / 2694 37440-1 | Zócalo de cemento alisado h:10cm | ml | 0 | OBRA |  |  | 0 |  | 0 | 0
Indec - IPIB / 2694 37440-1 | Zócalo de cemento alisado h:40cm c/canaleta de alisado de cemneto ancho 15cm | ml | 650 | OBRA |  |  | 0 |  | 0 | 650
Indec ICC / Capítulo Materiales / 41242-11 | Solia de acero inoxidable entre pisos diferentes. | ml | 1000 | OBRA |  |  | 0 |  | 0 | 1000
#N/A | #N/A | #N/A | #N/A | OBRA |  |  | 0 |  | #N/A | #N/A
- | Cielorrasos | 0 | 0 | OBRA |  |  | 0 |  | 0 | 0
Indec - IPIB / 2694 37440-1 | De placa de roca de yeso simple junta tomada RF60 e: 12,5mm | m2 | 1200 | OBRA |  |  | 0 |  | 0 | 1200
Decreto 1295/2002 art. 15 inciso p) | Reparacion por fIltraciones | m2 | 1200 | OBRA |  |  | 0 |  | 0 | 1200
Indec ICC / Capítulo Materiales / 41242-11 | Tapas de Inspeccion metálicas | m2 | 600 | OBRA |  |  | 0 |  | 0 | 600
#N/A | #N/A | #N/A | #N/A | OBRA |  |  | 0 |  | #N/A | #N/A
- | Carpinterías metálicas (incluído pintura) | 0 | 0 | OBRA |  |  | 0 |  | 0 | 0
Indec - IPIB / 2720 41532-11 | Tipo P10 | u | 0 | OBRA |  |  | 0 |  | 0 | 0
Indec - IPIB / 2720 41532-11 | Tipo P10a | u | 0 | OBRA |  |  | 0 |  | 0 | 0
Indec - IPIB / 2720 41532-11 | Tipo P11 | u | 0 | OBRA |  |  | 0 |  | 0 | 0
Indec - IPIB / 2720 41532-11 | Tipo P11a | u | 0 | OBRA |  |  | 0 |  | 0 | 0
Indec - IPIB / 2720 41532-11 | Tipo P12 | u | 0 | OBRA |  |  | 0 |  | 0 | 0
Indec - IPIB / 2720 41532-11 | Puerta de frente de ascensor en AºIº y vidrio laminado | u | 0 | OBRA |  |  | 0 |  | 0 | 0
#N/A | #N/A | #N/A | #N/A | OBRA |  |  | 0 |  | #N/A | #N/A
- | Pintura | 0 | 0 | OBRA |  |  | 0 |  | 0 | 0
Indec - IPIB / 2422 35110-3 | Látex acrílico sobre paredes revocadas | m2 | 0 | OBRA |  |  | 0 |  | 0 | 0
Indec - IPIB / 2422 35110-3 | Látex antihongo sobre cielorrasos de roca de yeso | m2 | 506 | OBRA |  |  | 0 |  | 0 | 506
Indec - IPIB / 2422 35110-3 | Látex acrílico sobre paredes y cielorrasos de hormigón a la vista | m2 | 220 | OBRA |  |  | 0 |  | 0 | 220
Indec - IPIB / 2422 35110-3 | Esmalte sintético en locales técnicos h: s/proyecto. | m2 | 0 | OBRA |  |  | 0 |  | 0 | 0
Indec - IPIB / 2422 35110-3 | Tratamiento protección antigrafiti y repelente al agua y suciedad para H°V° en tabiques y zócalos | m2 | 1100 | OBRA |  |  | 0 |  | 0 | 1100
Indec - IPIB / 2422 35110-3 | Antióxido y esmalte sobre elementos metálicos y carpinterías | m2 | 544.5 | OBRA |  |  | 0 |  | 0 | 544.5
Indec - IPIB / 2422 35110-3 | Hammerite gris plata en troneras de acceso | m2 | 0 | OBRA |  |  | 0 |  | 0 | 0
#N/A | #N/A | #N/A | #N/A | OBRA |  |  | 0 |  | #N/A | #N/A
- | Herrería (incluido pintura y galvanizados en caliente s/corresponda) | 0 | 0 | OBRA |  |  | 0 |  | 0 | 0
Indec ICC / Capítulo Materiales / 41242-11 | Baranda metálicas, reparación y reposición | m | 0 | OBRA |  |  | 0 |  | 0 | 0
Indec ICC / Capítulo Materiales / 41242-11 | Barandas metálicas nuevas | m | 1100 | OBRA |  |  | 0 |  | 0 | 1100
Indec ICC / Capítulo Materiales / 41242-11 | Cestos de basura | u | 10000 | OBRA |  |  | 0 |  | 0 | 10000
#N/A | #N/A | #N/A | #N/A | OBRA |  |  | 0 |  | #N/A | #N/A
- | Construcción en seco | 0 | 0 | OBRA |  |  | 0 |  | 0 | 0
#N/A | #N/A | #N/A | #N/A | OBRA |  |  | 0 |  | #N/A | #N/A
- | Vidrios | 0 | 0 | OBRA |  |  | 0 |  | 0 | 0
#N/A | #N/A | #N/A | #N/A | OBRA |  |  | 0 |  | #N/A | #N/A
- | Marmolería | 0 | 0 | OBRA |  |  | 0 |  | 0 | 0
#N/A | #N/A | #N/A | #N/A | OBRA |  |  | 0 |  | #N/A | #N/A
- | Sistema de señalización especial | 0 | 0 | OBRA |  |  | 0 |  | 0 | 0
#N/A | #N/A | #N/A | #N/A | OBRA |  |  | 0 |  | #N/A | #N/A
- | Varios | 0 | 0 | OBRA |  |  | 0 |  | 0 | 0
- | Limpieza de Terreno, Desmonte y Demoliciones | 0 | 0 | OBRA |  |  | 0 |  | 0 | 0
Decreto 1295/2002 art. 15 inciso p) | Limpieza de Terreno, Desmonte, Retiro señalética vial, refugios, alumbrado, etc. | gl | 100000 | OBRA |  |  | 0 |  | 0 | 100000
Decreto 1295/2002 art. 15 inciso p) | Demolición de Veredas | m2 | 357.5 | OBRA |  |  | 0 |  | 0 | 357.5
Decreto 1295/2002 art. 15 inciso p) | Demolición de Pavimento (incluido cordones) | m2 | 580.8 | OBRA |  |  | 0 |  | 0 | 580.8
Decreto 1295/2002 art. 15 inciso p) | Demolición de Estructuras de accesos y galerías existentes | m3 | 11000 | OBRA |  |  | 0 |  | 0 | 11000
#N/A | #N/A | #N/A | #N/A | OBRA |  |  | 0 |  | #N/A | #N/A
- | Movimiento de Suelos | 0 | 0 | OBRA |  |  | 0 |  | 0 | 0
Decreto 1295/2002 art. 15 inciso p) | Excavación a cielo abierto, incluyendo estructura de entibamiento, para galerías y pasillos | m3 | 650 | OBRA |  |  | 0 |  | 0 | 650
Decreto 1295/2002 art. 15 inciso p) | Excavación en Galería (b<3m) | m3 | 2600 | OBRA |  |  | 0 |  | 0 | 2600
Decreto 1295/2002 art. 15 inciso p) | Excavación en Túnel (b>3m) | m3 | 2600 | OBRA |  |  | 0 |  | 0 | 2600
Decreto 1295/2002 art. 15 inciso p) | Excavación en Galería (b<3m) bajo estructuras existentes | m3 | 0 | OBRA |  |  | 0 |  | 0 | 0
Decreto 1295/2002 art. 15 inciso p) | Excavación en Túnel (b>3m) bajo estructuras existentes | m3 | 2600 | OBRA |  |  | 0 |  | 0 | 2600
Decreto 1295/2002 art. 15 inciso p) | Transporte de Suelo a depósito | m3 | 381.6 | OBRA |  |  | 0 |  | 0 | 381.6
Decreto 1295/2002 art. 15 inciso p) | Relleno de Suelo Compactado | m3 | 230 | OBRA |  |  | 0 |  | 0 | 230
Decreto 1295/2002 art. 15 inciso p) | Relleno de Hormigón H-8 | m3 | 0 | OBRA |  |  | 0 |  | 0 | 0
Decreto 1295/2002 art. 15 inciso p) | Relleno de Densidad Controlada | m3 | 4000 | OBRA |  |  | 0 |  | 0 | 4000
Decreto 1295/2002 art. 15 inciso p) | Revestimiento Primario de excavaciones en túnel o galería con hormigón proyectado incluyendo cerchas metálicas y apuntalamientos | ml | 8965 | OBRA |  |  | 0 |  | 0 | 8965
#N/A | #N/A | #N/A | #N/A | OBRA |  |  | 0 |  | #N/A | #N/A
- | Estructura | 0 | 0 | OBRA |  |  | 0 |  | 0 | 0
Decreto 1295/2002 art. 15 inciso s) | Hormigón de Galerías y Pasillos construidos a Cielo Abierto incluiyendo juntas | m3 | 8166 | OBRA |  |  | 0 |  | 0 | 8166
Decreto 1295/2002 art. 15 inciso s) | Cubierta de Hormigón Armado con ladrillos de vidrio | m3 | 0 | OBRA |  |  | 0 |  | 0 | 0
Decreto 1295/2002 art. 15 inciso s) | Hormigón de Revestimiento Definitivo en Galerías (b<3m) incluyendo juntas | m3 | 8166 | OBRA |  |  | 0 |  | 0 | 8166
Decreto 1295/2002 art. 15 inciso s) | Hormigón de Revestimiento Definitivo en Túneles (b>3m) incluyendo juntas | m3 | 8166 | OBRA |  |  | 0 |  | 0 | 8166
Decreto 1295/2002 art. 15 inciso s) | Hormigón de Revestimiento Definitivo en Galerías (b<3m) en cercanías de estructuras existentes incluyendo juntas | m3 | 0 | OBRA |  |  | 0 |  | 0 | 0
Decreto 1295/2002 art. 15 inciso s) | Hormigón de Revestimiento Definitivo en Túneles (b>3m) en cercanías de estructuras existentes incluyendo juntas | m3 | 8166 | OBRA |  |  | 0 |  | 0 | 8166
Decreto 1295/2002 art. 15 inciso s) | Hormigón de Recalces de estructuras existentes | m3 | 0 | OBRA |  |  | 0 |  | 0 | 0
Decreto 1295/2002 art. 15 inciso s) | Hormigón de Refuerzo estructural | m3 | 11166 | OBRA |  |  | 0 |  | 0 | 11166
Decreto 1295/2002 art. 15 inciso s) | Hormigón de Limpieza (esp. mínimo= 0,05 m) | m3 | 7100 | OBRA |  |  | 0 |  | 0 | 7100
Indec ICC / Capítulo Materiales / 41242-11 | Acero ADN 420 para Hormigón Armado | t | 58800 | OBRA |  |  | 0 |  | 0 | 58800
Indec ICC / Capítulo Materiales / 41242-11 | Acero F24 para Estructuras Metálicas | t | 0 | OBRA |  |  | 0 |  | 0 | 0
Decreto 1295/2002 art. 15 inciso p) | Tareas especiales (excl. demol.;exc.;horm.;acero) por metodología de construcción. | gl | 646968.9962 | OBRA |  |  | 0 |  | 0 | 646968.9962
Decreto 1295/2002 art. 15 inciso p) | Tareas especiales (excl. demol.;exc.;horm.;acero) por metodología de refuerzo de estructura existente. | gl | 862625.3282 | OBRA |  |  | 0 |  | 0 | 862625.3282
#N/A | #N/A | #N/A | #N/A | OBRA |  |  | 0 |  | #N/A | #N/A
- | Impermeabilizaciones, Drenes y Pozos de Bombeo de Drenaje | 0 | 0 | OBRA |  |  | 0 |  | 0 | 0
Indec - IPIB / 2699 37930-1 | Impermeabilización de superficies ejecutadas a cielo abierto con membranas preelaboradas del tipo asfálticas “compuestas”, de 4 mm de espesor (incluyendo protección mecánica) | m2 | 4796.3683 | OBRA |  |  | 0 |  | 0 | 4796.3683
Indec - IPIB / 2699 37930-1 | Impermeabilización de Galerías y Túneles con Membranas Elastoplásticas Proyectadas. | m2 | 4778.3836 | OBRA |  |  | 0 |  | 0 | 4778.3836
Decreto 1295/2002 art. 15 inciso p) | Reacondicionamiento de sistema de drenes existentes | gl | 50000 | OBRA |  |  | 0 |  | 0 | 50000
#N/A | #N/A | #N/A | #N/A | OBRA |  |  | 0 |  | #N/A | #N/A
- | Pavimentos y Veredas | 0 | 0 | OBRA |  |  | 0 |  | 0 | 0
Decreto 1295/2002 art. 15 inciso s) | Reconstrucción de solado de veredas | m2 | 0 | OBRA |  |  | 0 |  | 0 | 0
Indec ICC / Capítulo Materiales / 37350-11 | Colocación de piso de ladrillos de vidrio en veredas | m2 | 0 | OBRA |  |  | 0 |  | 0 | 0
Decreto 1295/2002 art. 15 inciso p) | Restitución de árboles | u | 0 | OBRA |  |  | 0 |  | 0 | 0
Decreto 1295/2002 art. 15 inciso g) | Restitución de luminarias, señalética vial, etc y todo elemento que ocupara la vía pública | gl | 80000 | OBRA |  |  | 0 |  | 0 | 80000
#N/A | #N/A | #N/A | #N/A | OBRA |  |  | 0 |  | #N/A | #N/A
- | Contrapisos y rellenos | 0 | 0 | OBRA |  |  | 0 |  | 0 | 0
Indec - IPIB / 1410 15320-1 | HC2: Contrapiso de cascotes 1/8:1:4:8 espesor 7cm | m2 | 1045 | OBRA |  |  | 0 |  | 0 | 1045
Indec - IPIB / 1410 15320-1 | HC2: Contrapiso de cascotes 1/8:1:4:8 espesor 1,12 m | m2 | 0 | OBRA |  |  | 0 |  | 0 | 0
#N/A | #N/A | #N/A | #N/A | OBRA |  |  | 0 |  | #N/A | #N/A
- | Mamposterías | 0 | 0 | OBRA |  |  | 0 |  | 0 | 0
Indec ICC / Capítulo Materiales / 37350-11 | M1 - Ladrillo hueco e=0,08 (muro constructivo) | m2 | 0 | OBRA |  |  | 0 |  | 0 | 0
Indec ICC / Capítulo Materiales / 37350-11 | M2 - Ladrillo hueco portante e=0,12 | m2 | 1258.4 | OBRA |  |  | 0 |  | 0 | 1258.4
Indec ICC / Capítulo Materiales / 37350-11 | M3 - Ladrillo hueco portante e=0,18 | m2 | 0 | OBRA |  |  | 0 |  | 0 | 0
Indec ICC / Capítulo Materiales / 37350-11 | M7- Ladrillo común macizo 5/12/24 | m2 | 0 | OBRA |  |  | 0 |  | 0 | 0
Indec ICC / Capítulo Materiales / 37350-11 | Reparaciones en mampostería existente | Gl | 0 | OBRA |  |  | 0 |  | 0 | 0
#N/A | #N/A | #N/A | #N/A | OBRA |  |  | 0 |  | #N/A | #N/A
- | Revoques | 0 | 0 | OBRA |  |  | 0 |  | 0 | 0
Indec - IPIB / 2694 37440-1 | Revoque grueso y fin a la cal | m2 | 1650 | OBRA |  |  | 0 |  | 0 | 1650
Indec - IPIB / 2694 37440-1 | Cemento alisado | m2 | 0 | OBRA |  |  | 0 |  | 0 | 0
Indec - IPIB / 2694 37440-1 | Reparaciones en revoque existente | m2 | 0 | OBRA |  |  | 0 |  | 0 | 0
Indec - IPIB / 2694 37440-1 | Reparación de humedad | m2 | 0 | OBRA |  |  | 0 |  | 0 | 0
#N/A | #N/A | #N/A | #N/A | OBRA |  |  | 0 |  | #N/A | #N/A
- | Revestimientos | 0 | 0 | OBRA |  |  | 0 |  | 0 | 0
Indec - IPIB / 2720 41532-11 | Paneles de Chapa vitrificada, según especificaciones. Incluye estructura, fijaciones y soportes | m2 | 0 | OBRA |  |  | 0 |  | 0 | 0
Indec ICC / Capítulo Materiales / 37350-11 | Reposición de azulejos y mayólicas faltantes | m2 | 0 | OBRA |  |  | 0 |  | 0 | 0
Indec - IPIB / 2422 35110-3 | Cantonera de AºIº pulido semimate incluye retiro y colocación | ml | 0 | OBRA |  |  | 0 |  | 0 | 0
Indec - IPIB / 2422 35110-3 | Cantonera de AºIº pulido semimate sobre revestimiento existente y nuevo | ml | 0 | OBRA |  |  | 0 |  | 0 | 0
#N/A | #N/A | #N/A | #N/A | OBRA |  |  | 0 |  | #N/A | #N/A
- | Solados | 0 | 0 | OBRA |  |  | 0 |  | 0 | 0
Indec ICC / Capítulo Materiales / 37340-11 | Mosaico granítico pulido a plomo 30x30 | m2 | 0 | OBRA |  |  | 0 |  | 0 | 0
Indec - IPIB / 2694 37440-1 | Solado de prevención baldosa cementicia 30x30 c/tetones IRAM 111102-2 | m2 | 0 | OBRA |  |  | 0 |  | 0 | 0
Indec - IPIB / 2694 37440-1 | Solado guía baldosa cementicia 30x30 de señalización c/ranuras IRAM 111102-2 | m2 | 0 | OBRA |  |  | 0 |  | 0 | 0
Indec - IPIB / 2694 37440-1 | Cemento alisado y rodillado con puente de adherencia | m2 | 0 | OBRA |  |  | 0 |  | 0 | 0
Indec - IPIB / 2694 37440-1 | Cemento alisado y rodillado con endurecedor no metálico color negro esp:5cm | m2 | 1430 | OBRA |  |  | 0 |  | 0 | 1430
Indec ICC / Capítulo Materiales / 37340-11 | Granito natural en escalera grano grueso flameado pedadas 3cm | m2 | 0 | OBRA |  |  | 0 |  | 0 | 0
Indec ICC / Capítulo Materiales / 37340-11 | Pieza de advertencia granito fiamatado en escalera grano grueso fiamatado 1ª y última pedada de cada tramo Ley 962. | m2 | 0 | OBRA |  |  | 0 |  | 0 | 0
Indec ICC / Capítulo Materiales / 37340-11 | Granito natural en escalera grano grueso flameado alzadas 2cm | m2 | 0 | OBRA |  |  | 0 |  | 0 | 0
#N/A | #N/A | #N/A | #N/A | OBRA |  |  | 0 |  | #N/A | #N/A
- | Zócalos y solias | 0 | 0 | OBRA |  |  | 0 |  | 0 | 0
Indec - IPIB / 2694 37440-1 | Zócalo de cemento alisado h:10cm | ml | 330 | OBRA |  |  | 0 |  | 0 | 330
Indec - IPIB / 2694 37440-1 | Zócalo de cemento alisado h:40cm c/canaleta de alisado de cemneto ancho 15cm | ml | 0 | OBRA |  |  | 0 |  | 0 | 0
Indec - IPIB / 2694 37440-1 | Solia de acero inoxidable entre pisos diferentes. | ml | 0 | OBRA |  |  | 0 |  | 0 | 0
#N/A | #N/A | #N/A | #N/A | OBRA |  |  | 0 |  | #N/A | #N/A
- | Cielorrasos | 0 | 0 | OBRA |  |  | 0 |  | 0 | 0
Indec - IPIB / 2694 37440-1 | De placa de roca de yeso simple junta tomada RF60 e: 12,5mm | m2 | 0 | OBRA |  |  | 0 |  | 0 | 0
Decreto 1295/2002 art. 15 inciso p) | Reparacion por fltraciones | m2 | 0 | OBRA |  |  | 0 |  | 0 | 0
Indec ICC / Capítulo Materiales / 41242-11 | Tapas de Inspeccion metálicas | m2 | 0 | OBRA |  |  | 0 |  | 0 | 0
#N/A | #N/A | #N/A | #N/A | OBRA |  |  | 0 |  | #N/A | #N/A
- | Carpinterías metálicas (incluído pintura) | 0 | 0 | OBRA |  |  | 0 |  | 0 | 0
Indec - IPIB / 2720 41532-11 | Tipo P10 | u | 0 | OBRA |  |  | 0 |  | 0 | 0
Indec - IPIB / 2720 41532-11 | Tipo P10a | u | 28450 | OBRA |  |  | 0 |  | 0 | 28450
Indec - IPIB / 2720 41532-11 | Tipo P11 | u | 0 | OBRA |  |  | 0 |  | 0 | 0
Indec - IPIB / 2720 41532-11 | Tipo P11a | u | 0 | OBRA |  |  | 0 |  | 0 | 0
Indec - IPIB / 2720 41532-11 | Tipo P12 | u | 0 | OBRA |  |  | 0 |  | 0 | 0
Indec - IPIB / 2720 41532-11 | Puerta de frente de ascensor en AºIº y vidrio laminado | u | 60000 | OBRA |  |  | 0 |  | 0 | 60000
#N/A | #N/A | #N/A | #N/A | OBRA |  |  | 0 |  | #N/A | #N/A
- | Pintura | 0 | 0 | OBRA |  |  | 0 |  | 0 | 0
Indec - IPIB / 2422 35110-3 | Látex acrílico sobre paredes revocadas | m2 | 385 | OBRA |  |  | 0 |  | 0 | 385
Indec - IPIB / 2422 35110-3 | Látex antihongo sobre cielorrasos de roca de yeso | m2 | 0 | OBRA |  |  | 0 |  | 0 | 0
Indec - IPIB / 2422 35110-3 | Látex acrílico sobre paredes y cielorrasos de hormigón a la vista | m2 | 220 | OBRA |  |  | 0 |  | 0 | 220
Indec - IPIB / 2422 35110-3 | Esmalte sintético en locales técnicos h: s/proyecto. | m2 | 600 | OBRA |  |  | 0 |  | 0 | 600
Indec - IPIB / 2422 35110-3 | Tratamiento protección antigrafiti y repelente al agua y suciedad para H°V° en tabiques y zócalos | m2 | 1100 | OBRA |  |  | 0 |  | 0 | 1100
Indec - IPIB / 2422 35110-3 | Antióxido y esmalte sobre elementos metálicos y carpinterías | m2 | 544.5 | OBRA |  |  | 0 |  | 0 | 544.5
Indec - IPIB / 2422 35110-3 | Hammerite gris plata en troneras de acceso | m2 | 0 | OBRA |  |  | 0 |  | 0 | 0
#N/A | #N/A | #N/A | #N/A | OBRA |  |  | 0 |  | #N/A | #N/A
- | Herrería (incluido pintura y galvanizados en caliente s/corresponda) | 0 | 0 | OBRA |  |  | 0 |  | 0 | 0
Indec ICC / Capítulo Materiales / 41242-11 | Baranda metálicas, reparación y reposición | m | 0 | OBRA |  |  | 0 |  | 0 | 0
Indec ICC / Capítulo Materiales / 41242-11 | Barandas metálicas nuevas | m | 0 | OBRA |  |  | 0 |  | 0 | 0
Indec ICC / Capítulo Materiales / 41242-11 | Cestos de basura | u | 0 | OBRA |  |  | 0 |  | 0 | 0
#N/A | #N/A | #N/A | #N/A | OBRA |  |  | 0 |  | #N/A | #N/A
- | Construcción en seco | 0 | 0 | OBRA |  |  | 0 |  | 0 | 0
#N/A | #N/A | #N/A | #N/A | OBRA |  |  | 0 |  | #N/A | #N/A
- | Vidrios | 0 | 0 | OBRA |  |  | 0 |  | 0 | 0
#N/A | #N/A | #N/A | #N/A | OBRA |  |  | 0 |  | #N/A | #N/A
- | Marmolería | 0 | 0 | OBRA |  |  | 0 |  | 0 | 0
#N/A | #N/A | #N/A | #N/A | OBRA |  |  | 0 |  | #N/A | #N/A
- | Sistema de señalización especial | 0 | 0 | OBRA |  |  | 0 |  | 0 | 0
#N/A | #N/A | #N/A | #N/A | OBRA |  |  | 0 |  | #N/A | #N/A
- | Varios | 0 | 0 | OBRA |  |  | 0 |  | 0 | 0
- | Limpieza de Terreno, Desmonte y Demoliciones | 0 | 0 | OBRA |  |  | 0 |  | 0 | 0
Decreto 1295/2002 art. 15 inciso p) | Limpieza de Terreno, Desmonte, Retiro señalética vial, refugios, alumbrado, etc. | gl | 50000 | OBRA |  |  | 0 |  | 0 | 50000
Decreto 1295/2002 art. 15 inciso p) | Demolición de Veredas | m2 | 357.5 | OBRA |  |  | 0 |  | 0 | 357.5
Decreto 1295/2002 art. 15 inciso p) | Demolición de Pavimento (incluido cordones) | m2 | 0 | OBRA |  |  | 0 |  | 0 | 0
Decreto 1295/2002 art. 15 inciso p) | Demolición de Estructuras de accesos y galerías existentes | m3 | 11000 | OBRA |  |  | 0 |  | 0 | 11000
#N/A | #N/A | #N/A | #N/A | OBRA |  |  | 0 |  | #N/A | #N/A
Decreto 1295/2002 art. 15 inciso p) | Demolición de parapetos | gl | 0 | OBRA |  |  | 0 |  | 0 | 0
Decreto 1295/2002 art. 15 inciso p) | Demolición de escaleras pedestres | gl | 0 | OBRA |  |  | 0 |  | 0 | 0
Decreto 1295/2002 art. 15 inciso p) | Desmontaje de barandas patrimoniales (Devolución a SBASE) | gl | 0 | OBRA |  |  | 0 |  | 0 | 0
Decreto 1295/2002 art. 15 inciso p) | Retiro de árboles a reubicar | un | 0 | OBRA |  |  | 0 |  | 0 | 0
Decreto 1295/2002 art. 15 inciso p) | Retiro de luminarias a reubicar | un | 0 | OBRA |  |  | 0 |  | 0 | 0
#N/A | #N/A | #N/A | #N/A | OBRA |  |  | 0 |  | #N/A | #N/A
Decreto 1295/2002 art. 15 inciso p) | Desmontaje de sanitarios, grifería e instalaciones | gl | 0 | OBRA |  |  | 0 |  | 0 | 0
Decreto 1295/2002 art. 15 inciso p) | Retiro de cortina de enrollar | gl | 0 | OBRA |  |  | 0 |  | 0 | 0
Decreto 1295/2002 art. 15 inciso p) | Demolición de paredes y tabiques | gl | 0 | OBRA |  |  | 0 |  | 0 | 0
Decreto 1295/2002 art. 15 inciso p) | Demolición de solados | gl | 500 | OBRA |  |  | 0 |  | 0 | 500
Decreto 1295/2002 art. 15 inciso p) | Demolición de revestimientos y revoques | gl | 344.5 | OBRA |  |  | 0 |  | 0 | 344.5
Decreto 1295/2002 art. 15 inciso p) | Desmontaje de chapas | m2 | 250 | OBRA |  |  | 0 |  | 0 | 250
#N/A | #N/A | #N/A | #N/A | OBRA |  |  | 0 |  | #N/A | #N/A
Decreto 1295/2002 art. 15 inciso p) | Demolición de escaleras pedestres | gl | 0 | OBRA |  |  | 0 |  | 0 | 0
Decreto 1295/2002 art. 15 inciso p) | Demolición de solados | gl | 0 | OBRA |  |  | 0 |  | 0 | 0
Decreto 1295/2002 art. 15 inciso p) | Demolición de paredes y tabiques | gl | 0 | OBRA |  |  | 0 |  | 0 | 0
Decreto 1295/2002 art. 15 inciso p) | Desmonte de chapas | m2 | 0 | OBRA |  |  | 0 |  | 0 | 0
Decreto 1295/2002 art. 15 inciso p) | Retiro de cestos | un | 0 | OBRA |  |  | 0 |  | 0 | 0
#N/A | #N/A | #N/A | #N/A | OBRA |  |  | 0 |  | #N/A | #N/A
- | Movimiento de Suelos | 0 | 0 | OBRA |  |  | 0 |  | 0 | 0
Decreto 1295/2002 art. 15 inciso p) | Excavación a cielo abierto, incluyendo estructura de entibamiento, para galerías y pasillos | m3 | 0 | OBRA |  |  | 0 |  | 0 | 0
Decreto 1295/2002 art. 15 inciso p) | Excavación en Galería (b<3m) | m3 | 2600 | OBRA |  |  | 0 |  | 0 | 2600
Decreto 1295/2002 art. 15 inciso p) | Excavación en Túnel (b>3m) | m3 | 2600 | OBRA |  |  | 0 |  | 0 | 2600
Decreto 1295/2002 art. 15 inciso p) | Excavación en Galería (b<3m) bajo estructuras existentes | m3 | 0 | OBRA |  |  | 0 |  | 0 | 0
Decreto 1295/2002 art. 15 inciso p) | Excavación en Túnel (b>3m) bajo estructuras existentes | m3 | 0 | OBRA |  |  | 0 |  | 0 | 0
Decreto 1295/2002 art. 15 inciso p) | Transporte de Suelo a depósito | m3 | 381.6 | OBRA |  |  | 0 |  | 0 | 381.6
Decreto 1295/2002 art. 15 inciso p) | Relleno de Suelo Compactado | m3 | 0 | OBRA |  |  | 0 |  | 0 | 0
Decreto 1295/2002 art. 15 inciso p) | Relleno de Hormigón H-8 | m3 | 0 | OBRA |  |  | 0 |  | 0 | 0
Decreto 1295/2002 art. 15 inciso p) | Relleno de Densidad Controlada | 0 | 0 | OBRA |  |  | 0 |  | 0 | 0
Decreto 1295/2002 art. 15 inciso p) | Revestimiento Primario de excavaciones en túnel o galería con hormigón proyectado incluyendo cerchas metálicas y apuntalamientos | ml | 8965 | OBRA |  |  | 0 |  | 0 | 8965
#N/A | #N/A | #N/A | #N/A | OBRA |  |  | 0 |  | #N/A | #N/A
- | Estructura | 0 | 0 | OBRA |  |  | 0 |  | 0 | 0
Decreto 1295/2002 art. 15 inciso s) | Hormigón de Galerías y Pasillos construidos a Cielo Abierto incluiyendo juntas | m3 | 0 | OBRA |  |  | 0 |  | 0 | 0
Decreto 1295/2002 art. 15 inciso s) | Cubierta de Hormigón Armado con ladrillos de vidrio | m3 | 0 | OBRA |  |  | 0 |  | 0 | 0
Decreto 1295/2002 art. 15 inciso s) | Hormigón de Revestimiento Definitivo en Galerías (b<3m) incluyendo juntas | m3 | 8166 | OBRA |  |  | 0 |  | 0 | 8166
Decreto 1295/2002 art. 15 inciso s) | Hormigón de Revestimiento Definitivo en Túneles (b>3m) incluyendo juntas | m3 | 8166 | OBRA |  |  | 0 |  | 0 | 8166
Decreto 1295/2002 art. 15 inciso s) | Hormigón de Revestimiento Definitivo en Galerías (b<3m) en cercanías de estructuras existentes incluyendo juntas | m3 | 0 | OBRA |  |  | 0 |  | 0 | 0
Decreto 1295/2002 art. 15 inciso s) | Hormigón de Revestimiento Definitivo en Túneles (b>3m) en cercanías de estructuras existentes incluyendo juntas | m3 | 0 | OBRA |  |  | 0 |  | 0 | 0
Decreto 1295/2002 art. 15 inciso s) | Hormigón de Recalces de estructuras existentes | m3 | 0 | OBRA |  |  | 0 |  | 0 | 0
Decreto 1295/2002 art. 15 inciso s) | Hormigón de Refuerzo estructural | m3 | 11166 | OBRA |  |  | 0 |  | 0 | 11166
Decreto 1295/2002 art. 15 inciso s) | Hormigón de Limpieza (esp. mínimo= 0,05 m) | m3 | 7100 | OBRA |  |  | 0 |  | 0 | 7100
Indec ICC / Capítulo Materiales / 41242-11 | Acero ADN 420 para Hormigón Armado | t | 58800 | OBRA |  |  | 0 |  | 0 | 58800
Indec ICC / Capítulo Materiales / 41242-11 | Acero F24 para Estructuras Metálicas | t | 0 | OBRA |  |  | 0 |  | 0 | 0
Decreto 1295/2002 art. 15 inciso p) | Tareas especiales (excl. demol.;exc.;horm.;acero) por metodología de construcción. | gl | 452878.2973 | OBRA |  |  | 0 |  | 0 | 452878.2973
Decreto 1295/2002 art. 15 inciso p) | Tareas especiales (excl. demol.;exc.;horm.;acero) por metodología de refuerzo de estructura existente. | gl | 603837.7298 | OBRA |  |  | 0 |  | 0 | 603837.7298
#N/A | #N/A | #N/A | #N/A | OBRA |  |  | 0 |  | #N/A | #N/A
- | Impermeabilizaciones, Drenes y Pozos de Bombeo de Drenaje | 0 | 0 | OBRA |  |  | 0 |  | 0 | 0
Indec - IPIB / 2699 37930-1 | Impermeabilización de superficies ejecutadas a cielo abierto con membranas preelaboradas del tipo asfálticas “compuestas”, de 4 mm de espesor (incluyendo protección mecánica) | m2 | 4796.3683 | OBRA |  |  | 0 |  | 0 | 4796.3683
Indec - IPIB / 2699 37930-1 | Impermeabilización de Galerías y Túneles con Membranas Elastoplásticas Proyectadas. | m2 | 4778.3836 | OBRA |  |  | 0 |  | 0 | 4778.3836
Decreto 1295/2002 art. 15 inciso p) | Reacondicionamiento de sistema de drenes existentes | gl | 50000 | OBRA |  |  | 0 |  | 0 | 50000
#N/A | #N/A | #N/A | #N/A | OBRA |  |  | 0 |  | #N/A | #N/A
- | Pavimentos y Veredas | 0 | 0 | OBRA |  |  | 0 |  | 0 | 0
Decreto 1295/2002 art. 15 inciso s) | Reconstrucción de solado de veredas | m2 | 869 | OBRA |  |  | 0 |  | 0 | 869
Indec ICC / Capítulo Materiales / 37350-11 | Colocación de piso de ladrillos de vidrio en veredas | m2 | 0 | OBRA |  |  | 0 |  | 0 | 0
Decreto 1295/2002 art. 15 inciso p) | Restitución de árboles | u | 0 | OBRA |  |  | 0 |  | 0 | 0
Decreto 1295/2002 art. 15 inciso g) | Restitución de luminarias, señalética vial, etc y todo elemento que ocupara la vía pública | gl | 45000 | OBRA |  |  | 0 |  | 0 | 45000
#N/A | #N/A | #N/A | #N/A | OBRA |  |  | 0 |  | #N/A | #N/A
- | Contrapisos y rellenos | 0 | 0 | OBRA |  |  | 0 |  | 0 | 0
Indec - IPIB / 1410 15320-1 | HC2: Contrapiso de cascotes 1/8:1:4:8 espesor 7cm | m2 | 1045 | OBRA |  |  | 0 |  | 0 | 1045
Indec - IPIB / 1410 15320-1 | HC2: Contrapiso de cascotes 1/8:1:4:8 espesor 1,12 m | m2 | 0 | OBRA |  |  | 0 |  | 0 | 0
#N/A | #N/A | #N/A | #N/A | OBRA |  |  | 0 |  | #N/A | #N/A
- | Mamposterías | 0 | 0 | OBRA |  |  | 0 |  | 0 | 0
Indec ICC / Capítulo Materiales / 37350-11 | M1 - Ladrillo hueco e=0,08 (muro constructivo) | m2 | 0 | OBRA |  |  | 0 |  | 0 | 0
Indec ICC / Capítulo Materiales / 37350-11 | M2 - Ladrillo hueco portante e=0,12 | m2 | 0 | OBRA |  |  | 0 |  | 0 | 0
Indec ICC / Capítulo Materiales / 37350-11 | M3 - Ladrillo hueco portante e=0,18 | m2 | 0 | OBRA |  |  | 0 |  | 0 | 0
Indec ICC / Capítulo Materiales / 37350-11 | M7- Ladrillo común macizo 5/12/24 | m2 | 1072.5 | OBRA |  |  | 0 |  | 0 | 1072.5
Indec ICC / Capítulo Materiales / 37350-11 | Reparaciones en mampostería existente | Gl | 0 | OBRA |  |  | 0 |  | 0 | 0
#N/A | #N/A | #N/A | #N/A | OBRA |  |  | 0 |  | #N/A | #N/A
- | Revoques | 0 | 0 | OBRA |  |  | 0 |  | 0 | 0
Indec - IPIB / 2694 37440-1 | Revoque grueso y fin a la cal | m2 | 1650 | OBRA |  |  | 0 |  | 0 | 1650
Indec - IPIB / 2694 37440-1 | Cemento alisado | m2 | 330 | OBRA |  |  | 0 |  | 0 | 330
Indec - IPIB / 2694 37440-1 | Reparaciones en revoque existente | m2 | 1650 | OBRA |  |  | 0 |  | 0 | 1650
Indec - IPIB / 2694 37440-1 | Reparación de humedad | m2 | 3388 | OBRA |  |  | 0 |  | 0 | 3388
#N/A | #N/A | #N/A | #N/A | OBRA |  |  | 0 |  | #N/A | #N/A
- | Revestimientos | 0 | 0 | OBRA |  |  | 0 |  | 0 | 0
Indec - IPIB / 2720 41532-11 | Paneles de Chapa vitrificada, según especificaciones. Incluye estructura, fijaciones y soportes | m2 | 0 | OBRA |  |  | 0 |  | 0 | 0
Indec ICC / Capítulo Materiales / 37350-11 | Reposición de azulejos y mayólicas faltantes | m2 | 979 | OBRA |  |  | 0 |  | 0 | 979
Indec - IPIB / 2422 35110-3 | Cantonera de AºIº pulido semimate incluye retiro y colocación | ml | 1000 | OBRA |  |  | 0 |  | 0 | 1000
Indec - IPIB / 2422 35110-3 | Cantonera de AºIº pulido semimate sobre revestimiento existente y nuevo | ml | 1000 | OBRA |  |  | 0 |  | 0 | 1000
#N/A | #N/A | #N/A | #N/A | OBRA |  |  | 0 |  | #N/A | #N/A
- | Solados | 0 | 0 | OBRA |  |  | 0 |  | 0 | 0
Indec ICC / Capítulo Materiales / 37340-11 | Mosaico granítico pulido a plomo 30x30 | m2 | 1200 | OBRA |  |  | 0 |  | 0 | 1200
Indec - IPIB / 2694 37440-1 | Solado de prevención baldosa cementicia 30x30 c/tetones IRAM 111102-2 | m2 | 1980 | OBRA |  |  | 0 |  | 0 | 1980
Indec - IPIB / 2694 37440-1 | Solado guía baldosa cementicia 30x30 de señalización c/ranuras IRAM 111102-2 | m2 | 1980 | OBRA |  |  | 0 |  | 0 | 1980
Indec - IPIB / 2694 37440-1 | Cemento alisado y rodillado con puente de adherencia | m2 | 1430 | OBRA |  |  | 0 |  | 0 | 1430
Indec - IPIB / 2694 37440-1 | Cemento alisado y rodillado con endurecedor no metálico color negro esp:5cm | m2 | 1430 | OBRA |  |  | 0 |  | 0 | 1430
Indec ICC / Capítulo Materiales / 37340-11 | Granito natural en escalera grano grueso flameado pedadas 3cm | m2 | 0 | OBRA |  |  | 0 |  | 0 | 0
Indec ICC / Capítulo Materiales / 37340-11 | Pieza de advertencia granito fiamatado en escalera grano grueso fiamatado 1ª y última pedada de cada tramo Ley 962. | m2 | 0 | OBRA |  |  | 0 |  | 0 | 0
Indec ICC / Capítulo Materiales / 37340-11 | Granito natural en escalera grano grueso flameado alzadas 2cm | m2 | 0 | OBRA |  |  | 0 |  | 0 | 0
#N/A | #N/A | #N/A | #N/A | OBRA |  |  | 0 |  | #N/A | #N/A
- | Zócalos y solias | 0 | 0 | OBRA |  |  | 0 |  | 0 | 0
Indec - IPIB / 2694 37440-1 | Zócalo de cemento alisado h:10cm | ml | 330 | OBRA |  |  | 0 |  | 0 | 330
Indec - IPIB / 2694 37440-1 | Zócalo de cemento alisado h:40cm c/canaleta de alisado de cemneto ancho 15cm | ml | 650 | OBRA |  |  | 0 |  | 0 | 650
Indec ICC / Capítulo Materiales / 41242-11 | Solia de acero inoxidable entre pisos diferentes. | ml | 0 | OBRA |  |  | 0 |  | 0 | 0
#N/A | #N/A | #N/A | #N/A | OBRA |  |  | 0 |  | #N/A | #N/A
- | Cielorrasos | 0 | 0 | OBRA |  |  | 0 |  | 0 | 0
Indec - IPIB / 2694 37440-1 | De placa de roca de yeso simple junta tomada RF60 e: 12,5mm | m2 | 0 | OBRA |  |  | 0 |  | 0 | 0
Decreto 1295/2002 art. 15 inciso p) | Reparacion por fltraciones | m2 | 1200 | OBRA |  |  | 0 |  | 0 | 1200
Indec ICC / Capítulo Materiales / 41242-11 | Tapas de Inspeccion metálicas | m2 | 600 | OBRA |  |  | 0 |  | 0 | 600
#N/A | #N/A | #N/A | #N/A | OBRA |  |  | 0 |  | #N/A | #N/A
- | Carpinterías metálicas (incluído pintura) | 0 | 0 | OBRA |  |  | 0 |  | 0 | 0
Indec - IPIB / 2720 41532-11 | Tipo P10 | u | 27486 | OBRA |  |  | 0 |  | 0 | 27486
Indec - IPIB / 2720 41532-11 | Tipo P10a | u | 0 | OBRA |  |  | 0 |  | 0 | 0
Indec - IPIB / 2720 41532-11 | Tipo P11 | u | 21855 | OBRA |  |  | 0 |  | 0 | 21855
Indec - IPIB / 2720 41532-11 | Tipo P11a | u | 18840 | OBRA |  |  | 0 |  | 0 | 18840
Indec - IPIB / 2720 41532-11 | Tipo P12 | u | 0 | OBRA |  |  | 0 |  | 0 | 0
Indec - IPIB / 2720 41532-11 | Puerta de frente de ascensor en AºIº y vidrio laminado | u | 0 | OBRA |  |  | 0 |  | 0 | 0
#N/A | #N/A | #N/A | #N/A | OBRA |  |  | 0 |  | #N/A | #N/A
- | Pintura | 0 | 0 | OBRA |  |  | 0 |  | 0 | 0
Indec - IPIB / 2422 35110-3 | Látex acrílico sobre paredes revocadas | m2 | 0 | OBRA |  |  | 0 |  | 0 | 0
Indec - IPIB / 2422 35110-3 | Látex antihongo sobre cielorrasos de roca de yeso | m2 | 0 | OBRA |  |  | 0 |  | 0 | 0
Indec - IPIB / 2422 35110-3 | Látex acrílico sobre paredes y cielorrasos de hormigón a la vista | m2 | 220 | OBRA |  |  | 0 |  | 0 | 220
Indec - IPIB / 2422 35110-3 | Esmalte sintético en locales técnicos h: s/proyecto. | m2 | 600 | OBRA |  |  | 0 |  | 0 | 600
Indec - IPIB / 2422 35110-3 | Tratamiento protección antigrafiti y repelente al agua y suciedad para H°V° en tabiques y zócalos | m2 | 0 | OBRA |  |  | 0 |  | 0 | 0
Indec - IPIB / 2422 35110-3 | Antióxido y esmalte sobre elementos metálicos y carpinterías | m2 | 544.5 | OBRA |  |  | 0 |  | 0 | 544.5
Indec - IPIB / 2422 35110-3 | Hammerite gris plata en troneras de acceso | m2 | 0 | OBRA |  |  | 0 |  | 0 | 0
#N/A | #N/A | #N/A | #N/A | OBRA |  |  | 0 |  | #N/A | #N/A
- | Herrería (incluido pintura y galvanizados en caliente s/corresponda) | 0 | 0 | OBRA |  |  | 0 |  | 0 | 0
Indec ICC / Capítulo Materiales / 41242-11 | Baranda metálicas, reparación y reposición | m | 0 | OBRA |  |  | 0 |  | 0 | 0
Indec ICC / Capítulo Materiales / 41242-11 | Barandas metálicas nuevas | m | 11000 | OBRA |  |  | 0 |  | 0 | 11000
Indec ICC / Capítulo Materiales / 41242-11 | Cestos de basura | u | 0 | OBRA |  |  | 0 |  | 0 | 0
#N/A | #N/A | #N/A | #N/A | OBRA |  |  | 0 |  | #N/A | #N/A
- | Construcción en seco | 0 | 0 | OBRA |  |  | 0 |  | 0 | 0
#N/A | #N/A | #N/A | #N/A | OBRA |  |  | 0 |  | #N/A | #N/A
- | Vidrios | 0 | 0 | OBRA |  |  | 0 |  | 0 | 0
#N/A | #N/A | #N/A | #N/A | OBRA |  |  | 0 |  | #N/A | #N/A
- | Marmolería | 0 | 0 | OBRA |  |  | 0 |  | 0 | 0
#N/A | #N/A | #N/A | #N/A | OBRA |  |  | 0 |  | #N/A | #N/A
- | Sistema de señalización especial | 0 | 0 | OBRA |  |  | 0 |  | 0 | 0
#N/A | #N/A | #N/A | #N/A | OBRA |  |  | 0 |  | #N/A | #N/A
- | Varios | 0 | 0 | OBRA |  |  | 0 |  | 0 | 0
- | DEGLOSE DEL SISTEMA DE VENTILACION ESTACION DIAGONAL NORTE LINEA C | 0 | 0 | OBRA |  |  | 0 |  | 0 | 0
- | Obras civiles complementarias (adeacuacion bajo anden, incluye cañerias de acero ASTM grado E) | 0 | 0 | OBRA |  |  | 0 |  | 0 | 0
Indec ICC / Capítulo Materiales / 41277-41 | 1_Adecuaciones Civiles en la sala de ventilación para la correcta instalación electromecánica, 2_Adecuación menor en los bajo andenes existentes- -> Incluye las cañerías de mando y retorno | gl | 90675 | OBRA |  |  | 0 |  | 0 | 90675
#N/A | #N/A | #N/A | #N/A | OBRA |  |  | 0 |  | #N/A | #N/A
- | DEGLOSE DEL SISTEMA DE VENTILACION ESTACION 9 DE JULIO LINEA D | 0 | 0 | OBRA |  |  | 0 |  | 0 | 0
- | Obras civiles complementarias (adeacuacion bajo anden, incluye cañerias) | 0 | 0 | OBRA |  |  | 0 |  | 0 | 0
Indec ICC / Capítulo Materiales / 41277-41 | Adecuación menor en los bajo andenes existentes- -> Incluye las cañerías de mando y retornó en una longitud de 440ml de Ø 4 pulgadas de diámetro b, SCH40 | gl | 95625 | OBRA |  |  | 0 |  | 0 | 95625
Decreto 1295/2002 art. 15 inciso p) | Adecuación de acometida en hatial desde la SVF al bajo andén para conectarlos entre sir VAR-E9J-002 (Incluye trabajos de limpieza - demoliciones -etc) | gl | 357750 | OBRA |  |  | 0 |  | 0 | 357750
Decreto 1295/2002 art. 15 inciso p) | Adecuaciones civiles en los 2 bajo andenes (Incluye trabajos de limpieza - demoliciones - accesibilidad - arquitectura - instalaciones complemetarias -etc) | gl | 90675 | OBRA |  |  | 0 |  | 0 | 90675
- | INSTALACION SANITARIA | 0 | 0 | OBRA |  |  | 0 |  | 0 | 0
- | Desagues Primarios y Secundarios | 0 | 0 | OBRA |  |  | 0 |  | 0 | 0
Indec - IPIB / 2520 36320-1 | CPP Secundario Ø 110mm. (incl. Acc., anclajes, etc) en Linea C Andén a Constitución a Sistema Existente | ml | 930.12 | OBRA |  |  | 0 |  | 0 | 930.12
Indec - IPIB / 2520 36320-1 | CPP Secundario Ø 110mm. (incl. Acc., anclajes, etc) en Linea C Andén a Retiro a Sistema Existente a PBPC Sarmiento | ml | 930.12 | OBRA |  |  | 0 |  | 0 | 930.12
Indec - IPIB / 2520 36320-1 | CPP Secundario Ø 110mm. (incl. Acc., anclajes, etc) en Linea D a Sistema Existente | ml | 930.12 | OBRA |  |  | 0 |  | 0 | 930.12
Indec - IPIB / 2520 36320-1 | E°H°F° 40 x20cm., con descarga central Ø 102 / 110 | u | 2200 | OBRA |  |  | 0 |  | 0 | 2200
Indec - IPIB / 2520 36320-1 | Reja con bastidor de A°I° de 20x45cm en Gabinete HA1B | m | 2400 | OBRA |  |  | 0 |  | 0 | 2400
Indec - IPIB / 2520 36320-1 | PPT PP Ø 110mm. ( incl. Sobre pileta mamp. marco y tapa etc.) | u | 1600 | OBRA |  |  | 0 |  | 0 | 1600
Indec - IPIB / 2520 36320-1 | PPA PP Ø 110mm. ( incl. Sobre pileta mamp. marco y tapa etc.) en Ascensor a instalación existente. | u | 1600 | OBRA |  |  | 0 |  | 0 | 1600
Indec - IPIB / 2520 36320-1 | CI con ramal a 45° Ø 110mm. (incl. Acc., anclajes, etc) | u | 327.76 | OBRA |  |  | 0 |  | 0 | 327.76
Indec - IPIB / 2520 36320-1 | Varios | gl | 55937.34 | OBRA |  |  | 0 |  | 0 | 55937.34
#N/A | #N/A | #N/A | #N/A | OBRA |  |  | 0 |  | #N/A | #N/A
- | Distribución de Agua Fría | 0 | 0 | OBRA |  |  | 0 |  | 0 | 0
Indec ICC / Capítulo Materiales / 41277-41 | CPPPN 10 Ø 20 (incl. Acc., anclajes, etc) | ml | 97.82 | OBRA |  |  | 0 |  | 0 | 97.82
Indec ICC / Capítulo Materiales / 41277-41 | Ll.Paso Ø 20 (incl., anclajes, etc) | u | 693.2 | OBRA |  |  | 0 |  | 0 | 693.2
Indec ICC / Capítulo Materiales / 41277-41 | CPPPN 10 Ø 25 (incl. Acc., anclajes, etc) | ml | 142.22 | OBRA |  |  | 0 |  | 0 | 142.22
Indec ICC / Capítulo Materiales / 41277-41 | Ll.Paso Ø 25 (incl., anclajes, etc) | u | 734.72 | OBRA |  |  | 0 |  | 0 | 734.72
Indec ICC / Capítulo Materiales / 41277-41 | Varios | gl | 7486.78 | OBRA |  |  | 0 |  | 0 | 7486.78
#N/A | #N/A | #N/A | #N/A | OBRA |  |  | 0 |  | #N/A | #N/A
- | Provisión y colocación de artefactos y griferías | 0 | 0 | OBRA |  |  | 0 |  | 0 | 0
Indec ICC / Capítulo Materiales / 41277-41 | CSR Ø 19 bronce pico manguera con acople rápido en Nicho para Incendio H1B1 - Línea C | u | 800 | OBRA |  |  | 0 |  | 0 | 800
Indec ICC / Capítulo Materiales / 41277-41 | CSR Ø 19 bronce pico manguera con acople rápido en Nicho para Incendio H1B1 - Línea D | u | 800 | OBRA |  |  | 0 |  | 0 | 800
Indec ICC / Capítulo Materiales / 41277-41 | Varios | gl | 960 | OBRA |  |  | 0 |  | 0 | 960
#N/A | #N/A | #N/A | #N/A | OBRA |  |  | 0 |  | #N/A | #N/A
- | INSTALACION DE INCENDIO | 0 | 0 | OBRA |  |  | 0 |  | 0 | 0
- | Distribución de Agua | 0 | 0 | OBRA |  |  | 0 |  | 0 | 0
Indec ICC / Capítulo Materiales / 41277-41 | CHN Ø 63 (incl. Acc., anclajes, juntas, etc) Sector D | ml | 1459.632 | OBRA |  |  | 0 |  | 0 | 1459.632
Indec ICC / Capítulo Materiales / 41277-41 | CHN Ø 100 (incl. Acc., anclajes, juntas, etc) - Sector D | ml | 2755.28 | OBRA |  |  | 0 |  | 0 | 2755.28
Indec ICC / Capítulo Materiales / 41277-41 | CHN Ø 63 (incl. Acc., anclajes, juntas, etc) Sector C | ml | 1459.632 | OBRA |  |  | 0 |  | 0 | 1459.632
Indec ICC / Capítulo Materiales / 41277-41 | CHN Ø 100 (incl. Acc., anclajes, juntas, etc) - Sector C | ml | 2755.28 | OBRA |  |  | 0 |  | 0 | 2755.28
Indec ICC / Capítulo Materiales / 41277-41 | Red. En gabinete Ø 63x45mm | u | 2591.776 | OBRA |  |  | 0 |  | 0 | 2591.776
Indec ICC / Capítulo Materiales / 41277-41 | Varios | gl | 247976.784 | OBRA |  |  | 0 |  | 0 | 247976.784
#N/A | #N/A | #N/A | #N/A | OBRA |  |  | 0 |  | #N/A | #N/A
- | Hidrantes, Matafuegos y sistema de Detección | 0 | 0 | OBRA |  |  | 0 |  | 0 | 0
Indec ICC / Capítulo Materiales / 41277-41 | Hidrantes tipo HA1A (Incl. Gabinete, Valv. Teatro Ø 45, llave ajuste, manga 25 m., lanza ) - Sector D | u | 15000 | OBRA |  |  | 0 |  | 0 | 15000
Indec ICC / Capítulo Materiales / 41277-41 | Hidrantes tipo HA1B (Incl. Gabinete completo, Valv. Teatro Ø 45, llave ajuste, manga 25 m., lanza ) - Sector D | 0 | 14000 | OBRA |  |  | 0 |  | 0 | 14000
Indec ICC / Capítulo Materiales / 41277-41 | Matafuegos Triclase ABC de 5 kg - Sector D | u | 3700 | OBRA |  |  | 0 |  | 0 | 3700
Indec ICC / Capítulo Materiales / 41277-41 | Matafuegos de CO2 de 3, 5 kg en locales técnicos D | u | 6200 | OBRA |  |  | 0 |  | 0 | 6200
Indec ICC / Capítulo Materiales / 41277-41 | Hidrantes HA1A (Incl. Gabinete, Valv. Teatro Ø 45, llave ajuste, manga 25 m., lanza ) - Sector C | u | 15000 | OBRA |  |  | 0 |  | 0 | 15000
Indec ICC / Capítulo Materiales / 41277-41 | Hidrantes tipo HA1B (Incl. Gabinete completo, Valv. Teatro Ø 45, llave ajuste, manga 25 m., lanza ) - Sector C | u | 14000 | OBRA |  |  | 0 |  | 0 | 14000
Decreto 1295/2002 art. 15 inciso p) | Matafuegos Triclase ABC de 5 kg - Sector C | u | 3700 | OBRA |  |  | 0 |  | 0 | 3700
Decreto 1295/2002 art. 15 inciso p) | Matafuegos de CO2 de 3, 5 kg en locales técnicos C | u | 6200 | OBRA |  |  | 0 |  | 0 | 6200
Decreto 1295/2002 art. 15 inciso p) | Sistema de Deteccción.(solo aplica todas las canalizaciones necesarias embevidas en la obra civil) | gl | 0 | OBRA |  |  | 0 |  | 0 | 0
Decreto 1295/2002 art. 15 inciso p) | Canalización y cableado | gl | 400000 | OBRA |  |  | 0 |  | 0 | 400000
Decreto 1295/2002 art. 15 inciso p) | Señaletica y Cartelería | gl | 10000 | OBRA |  |  | 0 |  | 0 | 10000
Decreto 1295/2002 art. 15 inciso p) | Varios | gl | 48300 | OBRA |  |  | 0 |  | 0 | 48300
- | Acondicionamiento de instalaciones y reubicación de equipos | 0 | 0 | OBRA |  |  | 0 |  | 0 | 0
Decreto 1295/2002 art. 15 inciso p) | Acondicionamiento de cableado existente ( el contratista debera ordenar el cableado existente que se encuentre fuera de bandeja portacables | gl | 180000 | OBRA |  |  | 0 |  | 0 | 180000
Indec ICC / Capítulo Materiales / 46340-31 | Reubicación de pilar y medidor eléctrico para toma de esenciales del TGBT 9 de Julio incluye cableado y canalización | u | 86000 | OBRA |  |  | 0 |  | 0 | 86000
Decreto 1295/2002 art. 15 inciso g) | Interruptores termomagnéticos de caja moldeada con bloque diferencial ajustable para salidas en TGBT Diagonal Norte a nuevos tableros seccionales en estacion Diagonal Norte. | u | 3333 | OBRA |  |  | 0 |  | 0 | 3333
Decreto 1295/2002 art. 15 inciso g) | Remoción y resguardo de equipos en actual Centro de Potencia 9 de Julio: Celdas de MT, Transformador, tableros. | gl | 120000 | OBRA |  |  | 0 |  | 0 | 120000
#N/A | #N/A | #N/A | #N/A | OBRA |  |  | 0 |  | #N/A | #N/A
- | Canalizaciones | 0 | 0 | OBRA |  |  | 0 |  | 0 | 0
Indec ICC / Capítulo Materiales / 41242-11 | Bandeja portacables fondo perforado de acero galvanizada en caliente de 450mm de ancho y espesor de 1,6mm para alimentadores a tableros seccionales. Marca Casiba, Samet o equivalente. | ml | 1560 | OBRA |  |  | 0 |  | 0 | 1560
Indec ICC / Capítulo Materiales / 41242-11 | Bandeja portacables fondo perforado de acero galvanizada en caliente de 200mm de ancho y espesor de 1,6mm para corrientes débiles. Marca Casiba, Samet o equivalente. | ml | 546 | OBRA |  |  | 0 |  | 0 | 546
Indec ICC / Capítulo Materiales / 41242-11 | Bandeja portacables fondo perforado de acero galvanizada en caliente de 150mm de ancho y espesor de 1,6mm para corrientes débiles. Marca Casiba, Samet o equivalente. Para reemplazar bandejas existentes en estaciones 9 de Julio y Diagonal Norte. | ml | 409 | OBRA |  |  | 0 |  | 0 | 409
Indec ICC / Capítulo Materiales / 41242-11 | Bandeja portacables fondo perforado de acero galvanizada en caliente de 200mm de ancho y espesor de 1,6mm para corrientes débiles. Marca Casiba, Samet o equivalente.Para reemplazar bandejas existentes en estaciones 9 de Julio y Diagonal Norte. | ml | 546 | OBRA |  |  | 0 |  | 0 | 546
Indec ICC / Capítulo Materiales / 41242-11 | Bandeja portacables fondo perforado de acero galvanizada en caliente de 300mm de ancho y espesor de 1,6mm para corrientes débiles. Marca Casiba, Samet o equivalente.Para reemplazar bandejas existentes en estaciones 9 de Julio y Diagonal Norte. | ml | 819 | OBRA |  |  | 0 |  | 0 | 819
Indec ICC / Capítulo Materiales / 41242-11 | Bandeja portacables de plástico reforzado PRFV fabricadas bajo estándares NEMA y UL, de 450mm, tipo Escaglass CME o equivalente. Para cruce de cables entre andenes por calota de túnel. Incluye accesorios y elementos de fijación. | ml | 1900 | OBRA |  |  | 0 |  | 0 | 1900
Indec ICC / Capítulo Materiales / 41242-11 | Varillas roscadas para bandeja portacables, con sus respectivos elementos de sujeción. Marca Samet o equivalente. | u | 65 | OBRA |  |  | 0 |  | 0 | 65
Indec - IPIB / 2520 36320-1 | Caños de PVC de 110mm de diametro para canalizaciones por conducto bajo vias en estación 9 de Julio. | ml | 151 | OBRA |  |  | 0 |  | 0 | 151
Indec - IPIB / 2520 36320-1 | Caños de PVC de 160mm de diametro para canalizaciones por conducto bajo vias en estación 9 de Julio. | ml | 331 | OBRA |  |  | 0 |  | 0 | 331
Indec - IPIB / 2720 41532-11 | Caja de paso de fundición de aluminio 150x150x100mm y accesorios. Marca Daisa o equivalente. | u | 870 | OBRA |  |  | 0 |  | 0 | 870
Indec ICC / Capítulo Materiales / 41277-41 | Caño de acero galvanizado diametro nominal 1" mas accesorios(conectores, uniones, cuplas, varilla roscada, grampas, riel olmar) para circuitos de iluminación y tomacorrientes. marca Daisa o equivalente. | ml | 208 | OBRA |  |  | 0 |  | 0 | 208
Indec ICC / Capítulo Materiales / 41277-41 | Caño de acero galvanizado diametro nominal 2" mas accesorios(conectores, uniones, cuplas, varilla roscada, grampas, riel olmar) para alimentadores a tableros seccionales. marca Daisa o equivalente. | ml | 647 | OBRA |  |  | 0 |  | 0 | 647
Indec ICC / Capítulo Materiales / 41242-11 | Caño de hierro negro para embutir RS22 de diametro nominal 1" más accesorios(conectores, cuplas de unión, grampas y demas) para circuitos de tomacorrientes. Marca Ayan o equivalente. | ml | 105 | OBRA |  |  | 0 |  | 0 | 105
Indec ICC / Capítulo Materiales / 41242-11 | Cajas de paso cuadradas de chapa de acero para embutir, para circuitos de tomacorrientes. | u | 35 | OBRA |  |  | 0 |  | 0 | 35
Indec ICC / Capítulo Materiales / 41242-11 | Cajas rectangulares de chapa de acero para embutir, para bocas de tomacorrientes. | u | 21 | OBRA |  |  | 0 |  | 0 | 21
Indec - IPIB / 2720 41532-11 | Caja multiple de fundición de aluminio para canalizaciones en salas técnicas. Marca Daisa o equivalente. | u | 870 | OBRA |  |  | 0 |  | 0 | 870
Indec - IPIB / 2720 41532-11 | Caja multiple redonda de fundición de aluminio para bocas de iluminación de salas técnicas. Marca Daisa o equivalente. | u | 870 | OBRA |  |  | 0 |  | 0 | 870
Indec - IPIB / 2720 41532-11 | Caja multiple para bastidor de fundición de aluminio para llaves y tomacorrientes de salas técnicas. Marca Daisa o equivalente. | u | 420 | OBRA |  |  | 0 |  | 0 | 420
#N/A | #N/A | #N/A | #N/A | OBRA |  |  | 0 |  | #N/A | #N/A
- | TGBT 9 de Julio y nuevos Tableros seccionales estación 9 de julio | 0 | 0 | OBRA |  |  | 0 |  | 0 | 0
Decreto 1295/2002 art. 15 inciso g) | Tablero General de Baja Tensión protocolarizado para la estación 9 de Julio. Interruptor principal Masterpact 1600A. Ik=30kA o superior Marca Schneider, Siemens, ABB o equivalente | u | 1873000 | OBRA |  |  | 0 |  | 0 | 1873000
Decreto 1295/2002 art. 15 inciso g) | Tablero seccional Iluminación Ampliación Anden D "TS-IAD" con protecciones diferencial y termomagneticas. Marca Schneider, Siemens, ABB o equivalente | u | 127440 | OBRA |  |  | 0 |  | 0 | 127440
Decreto 1295/2002 art. 15 inciso g) | Tablero seccional Sala Tecnica Estación 9 de Julio "TS-STE" con protecciones diferencial y termomagneticas. Marca Schneider, Siemens, ABB o equivalente | u | 141480 | OBRA |  |  | 0 |  | 0 | 141480
Decreto 1295/2002 art. 15 inciso g) | Tablero seccional Iluminación Sala Técnica Estación 9 de Julio "TS-ISTE" con protecciones diferencial y termomagneticas. Marca Schneider, Siemens, ABB o equivalente | u | 124200 | OBRA |  |  | 0 |  | 0 | 124200
Decreto 1295/2002 art. 15 inciso g) | Tablero seccional Sala de Ventilación Línea D "TS-SVD" con protecciones diferencial y termomagneticas. Marca Schneider, Siemens, ABB o equivalente | u | 141800 | OBRA |  |  | 0 |  | 0 | 141800
Decreto 1295/2002 art. 15 inciso g) | Tablero seccional Iluminación Sala de Ventilación Línea D "TS-ISVD" con protecciones diferencial y termomagneticas. Marca Schneider, Siemens, ABB o equivalente | u | 141800 | OBRA |  |  | 0 |  | 0 | 141800
Decreto 1295/2002 art. 15 inciso g) | Tablero seccional nuevo Ascensor Anden Sur Linea D "TS-ASD" con protecciones diferencial y termomagneticas. Marca Schneider, Siemens, ABB o equivalente | u | 123100 | OBRA |  |  | 0 |  | 0 | 123100
Decreto 1295/2002 art. 15 inciso g) | Tablero seccional Iluminación nuevo Centro de Potencia 9 de Julio "TS-I9DJ" con protecciones diferencial y termomagneticas. Marca Schneider, Siemens, ABB o equivalente | u | 1094200 | OBRA |  |  | 0 |  | 0 | 1094200
Decreto 1295/2002 art. 15 inciso g) | Tablero de servicios auxiliares de corriente continua para nuevo Centro de Potencia 9 de Julio "TSAC-9DJ" con protecciones diferencial y termomagneticas. Marca Schneider, Siemens, ABB o equivalente | u | 394000 | OBRA |  |  | 0 |  | 0 | 394000
Decreto 1295/2002 art. 15 inciso g) | Tablero seccional Andén Norte 9 de Julio con protecciones diferencial y termomagneticas. Marca Schneider, Siemens, ABB o equivalente (Int. termomagnético ppal 25A 4P 10kA). | u | 194000 | OBRA |  |  | 0 |  | 0 | 194000
Decreto 1295/2002 art. 15 inciso g) | Tablero seccional Andén Sur 9 de Julio con protecciones diferencial y termomagneticas. Marca Schneider, Siemens, ABB o equivalente (Int. termomagnético ppal 25A 4P 10kA). | u | 124200 | OBRA |  |  | 0 |  | 0 | 124200
Decreto 1295/2002 art. 15 inciso g) | Tablero seccional de iluminación y tomacorrientes de túnel a catedral en estación 9 de Julio con protecciones diferencial y termomagneticas. Marca Schneider, Siemens, ABB o equivalente (Int. termomagnético ppal 25A 4P 10kA) | u | 141800 | OBRA |  |  | 0 |  | 0 | 141800
Decreto 1295/2002 art. 15 inciso g) | Tablero seccional de iluminación y tomacorrientes de túnel a tribunales en estación 9 de Julio con protecciones diferencial y termomagneticas. Marca Schneider, Siemens, ABB o equivalente (Int. termomagnético ppal 25A 4P 10kA). | u | 124200 | OBRA |  |  | 0 |  | 0 | 124200
Decreto 1295/2002 art. 15 inciso g) | Tablero subseccional de alimentación de racks de telecomunicaciones en Sala Técnica estación 9 de Julio con protecciones diferencial y termomagneticas. Marca Schneider, Siemens, ABB o equivalente (Int. termomagnético ppal 25A 4P 10kA). | u | 118000 | OBRA |  |  | 0 |  | 0 | 118000
#N/A | #N/A | #N/A | #N/A | OBRA |  |  | 0 |  | #N/A | #N/A
- | Nuevos tableros seccionales Estación Diagonal Norte | 0 | 0 | OBRA |  |  | 0 |  | 0 | 0
Decreto 1295/2002 art. 15 inciso g) | Tablero seccional Iluminación conexión Sarmiento "TS-ICS"(Int. termomagnético ppal 32A 4P 10kA). Alimentado desde el TGBT Diagonal Norte. | u | 118000 | OBRA |  |  | 0 |  | 0 | 118000
Decreto 1295/2002 art. 15 inciso g) | Tablero seccional Iluminación Anden Norte Linea C "TS-IANC"(Int. termomagnético ppal 25A 4P 10kA). Alimentado desde el TGBT Diagonal Norte. | u | 172400 | OBRA |  |  | 0 |  | 0 | 172400
Decreto 1295/2002 art. 15 inciso g) | Tablero seccional Iluminación Anden Sur Linea C "TS-IASC"(Int. termomagnético ppal 25A 4P 10kA). Alimentado desde el TGBT Diagonal Norte. | u | 182600 | OBRA |  |  | 0 |  | 0 | 182600
Decreto 1295/2002 art. 15 inciso g) | Tablero seccional Sala de Ventilación Linea C "TS-SVC" (Seccionador ppal 160A 4P ). Alimentado desde el TGBT Diagonal Norte. | u | 178000 | OBRA |  |  | 0 |  | 0 | 178000
Decreto 1295/2002 art. 15 inciso g) | Tablero seccional Iluminación Sala de Ventilación Linea C "TS-ISVC" (Int. termomagnético ppal 25A 4P 10kA). Alimentado desde el TGBT Diagonal Norte. | u | 118000 | OBRA |  |  | 0 |  | 0 | 118000
#N/A | #N/A | #N/A | #N/A | OBRA |  |  | 0 |  | #N/A | #N/A
- | Cables | 0 | 0 | OBRA |  |  | 0 |  | 0 | 0
Indec ICC / Capítulo Materiales / 46340-31 | Cable Cu 4x10mm2, IRAM 62266 LS0H 1000V, Marca Prysmian, Cimet o equivalente | ml | 429 | OBRA |  |  | 0 |  | 0 | 429
Indec ICC / Capítulo Materiales / 46340-31 | Cable Cu 4x16mm2, IRAM 62266 LS0H 1000V, Marca Prysmian, Cimet o equivalente | ml | 704 | OBRA |  |  | 0 |  | 0 | 704
Indec ICC / Capítulo Materiales / 46340-31 | Cable Cu 3x25/16mm2, IRAM 62266 LS0H 1000V, Marca Prysmian, Cimet o equivalente | ml | 1020 | OBRA |  |  | 0 |  | 0 | 1020
Indec ICC / Capítulo Materiales / 46340-31 | Cable Cu 3x35/16mm2, IRAM 62266 LS0H 1000V, Marca Prysmian, Cimet o equivalente | ml | 1325 | OBRA |  |  | 0 |  | 0 | 1325
Indec ICC / Capítulo Materiales / 46340-31 | Cable Cu 3x70/35mm2, IRAM 62266 LS0H 1000V, Marca Prysmian, Cimet o equivalente | ml | 2529 | OBRA |  |  | 0 |  | 0 | 2529
Indec ICC / Capítulo Materiales / 46340-31 | Cable Cu 3x95/50mm2, IRAM 62266 LS0H 1000V, Marca Prysmian, Cimet o equivalente | ml | 3426 | OBRA |  |  | 0 |  | 0 | 3426
Indec ICC / Capítulo Materiales / 46340-31 | Cable Cu 3x120/70mm2, IRAM 62266 LS0H 1000V, Marca Prysmian, Cimet o equivalente | ml | 4340 | OBRA |  |  | 0 |  | 0 | 4340
Indec ICC / Capítulo Materiales / 46340-31 | Cable Cu 3x185/95mm2, IRAM 62266 LS0H 1000V, Marca Prysmian, Cimet o equivalente | ml | 5860 | OBRA |  |  | 0 |  | 0 | 5860
Indec ICC / Capítulo Materiales / 46340-31 | Cable Cu 3x240/120mm2, IRAM 62266 LS0H 1000V, Marca Prysmian, Cimet o equivalente | ml | 7452 | OBRA |  |  | 0 |  | 0 | 7452
Indec ICC / Capítulo Materiales / 46340-31 | Cable Cu 3x35/16mm2, IRAM 62266 LS0H 1000V, Marca Prysmian, Cimet o equivalente. Para alimentadores desde nuevo TGBT 9DJ hasta barra esencial de tableros seccionales nuevos y existentes en estación 9 de Julio. | ml | 1325 | OBRA |  |  | 0 |  | 0 | 1325
Indec ICC / Capítulo Materiales / 46340-31 | Cable Cu 4x10mm2, IRAM 62266 LS0H 1000V, Marca Prysmian, Cimet o equivalente. Para alimentadores de barra esencial de nuevos tableros seccionales en estación Diagonal Norte. | ml | 429 | OBRA |  |  | 0 |  | 0 | 429
Indec ICC / Capítulo Materiales / 46340-31 | Cable Cu 70mm2, color verde amarillo IRAM 62267 LS0H 1000V, Marca Prysmian, Cimet o equivalente | ml | 710 | OBRA |  |  | 0 |  | 0 | 710
Indec ICC / Capítulo Materiales / 46340-31 | Cable Cu 120mm2, color verde amarillo IRAM 62267 LS0H 1000V, Marca Prysmian, Cimet o equivalente | ml | 1170 | OBRA |  |  | 0 |  | 0 | 1170
Indec ICC / Capítulo Materiales / 46340-31 | Cable Cu 1x2,5mm2 color celeste, marrón, negro, rojo y bicolor verde-amarillo para circuitos de iluminación y tomacorrientes, IRAM 62267 LS0H 750V, Marca Prysmian, Cimet o equivalente. | ml | 23 | OBRA |  |  | 0 |  | 0 | 23
Indec ICC / Capítulo Materiales / 46340-31 | Cables IRAM 62266 LS0H 1000V para alimentación de todos los tableros seccionales existentes de la estación 9 de Julio desde el nuevo TGBT 9 de Julio (TGBTD) en local disponible nivel +19.05 del Edificio Acceso Sarmiento | gl | 830000 | OBRA |  |  | 0 |  | 0 | 830000
Indec ICC / Capítulo Materiales / 46340-31 | Cables IRAM 62266 LS0H 1000V para alimentación del TGBT 9 de Julio (TGBTD) en local disponible nivel +19.05 del Edificio Acceso Sarmiento desde el transformador de potencia de 500kVA ubicado en Sala de transformadores Acceso Sarmiento. | gl | 984000 | OBRA |  |  | 0 |  | 0 | 984000
Indec ICC / Capítulo Materiales / 46340-31 | Cables IRAM 62266 LS0H 1000V para alimentación de la barra de esenciales del nuevo TGBT 9 de Julio (TGBTD) en local disponible nivel +19.05 del Edificio Acceso Sarmiento desde el medidor eléctrico correspondiente. Longitud física aproximada 200m.(*) | gl | 1140000 | OBRA |  |  | 0 |  | 0 | 1140000
Indec ICC / Capítulo Materiales / 46340-31 | Empalme de MT para cerrar anillo de MT de Línea D al remover equipos en Centro de Potencia 9 de Julio | u | 38900 | OBRA |  |  | 0 |  | 0 | 38900
#N/A | #N/A | #N/A | #N/A | OBRA |  |  | 0 |  | #N/A | #N/A
- | Artefactos | 0 | 0 | OBRA |  |  | 0 |  | 0 | 0
Decreto 1295/2002 art. 15 inciso g) | Artefacto de aplicar o suspender de iluminación lineal con tecnología LED, de cuerpo de aluminio anodizado y difusor de policarbonato. 1432mm de largo y Placa LED de 40W max. Tipo Lineal Lighting YND SD Iluminación Sudamericana o marca equivalente. Tipo 1 | u | 7005 | OBRA |  |  | 0 |  | 0 | 7005
Decreto 1295/2002 art. 15 inciso g) | Artefacto de aplicar o suspender de iluminación lineal con tecnología LED, de cuerpo de aluminio anodizado y difusor de policarbonato. 1432mm de largo y Placa LED de 40W max. Tipo Lineal Lighting YND Iluminación Sudamericana o marca equivalente. Tipo 2 | u | 13755 | OBRA |  |  | 0 |  | 0 | 13755
Decreto 1295/2002 art. 15 inciso g) | Artefacto LED estanco para locales técnicos. Tipo CoreLine WTC120C 57W max Philips, Osram o marca equivalente. Tipo 3 | u | 2235 | OBRA |  |  | 0 |  | 0 | 2235
Decreto 1295/2002 art. 15 inciso g) | Artefacto señalizador de salida para emergencia autónomo permanente (autonomía de 4hs). Con iluminación LED y letras blancas sobre fondo verde. Tipo GX-12B Gamasonic, atomlux o marca equivalente. Tipo 4 | u | 1695 | OBRA |  |  | 0 |  | 0 | 1695
Decreto 1295/2002 art. 15 inciso g) | Llave de punto. Marca Schneider, Cambre o equivalente. | u | 190 | OBRA |  |  | 0 |  | 0 | 190
Decreto 1295/2002 art. 15 inciso g) | Tomacorrientes 3P+T 32A. Marca Steck, Schneider Electric o equivalente. | u | 520 | OBRA |  |  | 0 |  | 0 | 520
Decreto 1295/2002 art. 15 inciso g) | Tomacorrientes 2P+T 20A. Marca Cambre, Schneider Electric o equivalente. | u | 230 | OBRA |  |  | 0 |  | 0 | 230
#N/A | #N/A | #N/A | #N/A | OBRA |  |  | 0 |  | #N/A | #N/A
- | Sistemas de CCTV | 0 | 0 | OBRA |  |  | 0 |  | 0 | 0
Decreto 1295/2002 art. 15 inciso g) | Sistema de CCTV para Estación 9 de Julio de la línea D. Incluye cámaras de alta resolución con gabinete metálico contra vandalismo, switch con puertos POE, rack (en caso de no contar con espacio de reserva en los racks existentes), cableado UTP | gl | 135000 | OBRA |  |  | 0 |  | 0 | 135000
Decreto 1295/2002 art. 15 inciso g) | Sistema de CCTV para Estación Diagonal Norte de la línea C. Incluye cámaras de alta resolución con gabinete (housing) metálico contra vandalismo, switch con puertos POE, cableado UTP categoría CAT 6 | gl | 135000 | OBRA |  |  | 0 |  | 0 | 135000
#N/A | #N/A | #N/A | #N/A | OBRA |  |  | 0 |  | #N/A | #N/A
- | Sistemas de Megafonía | 0 | 0 | OBRA |  |  | 0 |  | 0 | 0
Decreto 1295/2002 art. 15 inciso g) | Sistema de Megafonía para Estación 9 de Julio de la línea D. Incluye amplificadores, decodificadores, parlantes tipo bafle, cableado (LS0H), canalización y accesorios | gl | 148500 | OBRA |  |  | 0 |  | 0 | 148500
Decreto 1295/2002 art. 15 inciso g) | Sistema de Megafonía para Estación Diagonal Norte de la línea C. Incluye amplificadores, decodificadores, parlantes tipo bafle, cableado (LS0H), canalización y accesorios | gl | 148500 | OBRA |  |  | 0 |  | 0 | 148500
#N/A | #N/A | #N/A | #N/A | OBRA |  |  | 0 |  | #N/A | #N/A
- | Bocas de datos y telefonía | 0 | 0 | OBRA |  |  | 0 |  | 0 | 0
Decreto 1295/2002 art. 15 inciso g) | Boca de datos de red para sala técnica en sector N°80 (Sala técnica para puertas de Andén). Incluye toma para ficha RJ 45, canalización y cableado UTP categoría CAT 6 (LSZH) desde el rack satelite más próximo. | gl | 11368 | OBRA |  |  | 0 |  | 0 | 11368
Decreto 1295/2002 art. 15 inciso g) | Boca de datos de red para sala técnica en sector N°73 (Nueva sala de ventilación de la línea C lado andén constitución). Incluye toma para ficha RJ 45, canalización y cableado UTP categoría CAT 6 (LSZH) desde el rack satelite más próximo. | gl | 11368 | OBRA |  |  | 0 |  | 0 | 11368
Decreto 1295/2002 art. 15 inciso g) | Boca de telefonía para sala técnica en sector N°80 (Sala técnica para puertas de Andén). Incluye toma para ficha RJ 11, canalización y cableado de 2 pares (LSZH) desde tablero de cruzadas de telefonía. | gl | 8526 | OBRA |  |  | 0 |  | 0 | 8526
Decreto 1295/2002 art. 15 inciso g) | Boca de telefonía para sala técnica en sector N°73 (Nueva sala de ventilación de la línea C lado andén constitución). Incluye toma para ficha RJ 11, canalización y cableado de 2 pares (LSZH) desde tablero de cruzadas de telefonía. | gl | 8526 | OBRA |  |  | 0 |  | 0 | 8526
Decreto 1295/2002 art. 15 inciso g) | Boca de telefonía para sala técnica en subsector N°71 (Ascensor nuevo andén 9 de Julio Sur). Incluye toma para ficha RJ 11, canalización y cableado de 2 pares (LSZH) desde tablero de cruzadas de telefonía. | gl | 8526 | OBRA |  |  | 0 |  | 0 | 8526
#N/A | #N/A | #N/A | #N/A | OBRA |  |  | 0 |  | #N/A | #N/A
- | Banco de baterías y rectificador | 0 | 0 | OBRA |  |  | 0 |  | 0 | 0
Decreto 1295/2002 art. 15 inciso g) | Banco de baterías y rectificador para nuevo centro de potencia 9 de Julio. | gl | 350000 | OBRA |  |  | 0 |  | 0 | 350000
Indec ICC / Capítulo Materiales / 41242-11 | Ascensor | u | 2937981 | OBRA |  |  | 0 |  | 0 | 2937981
- | Señalética Líneas C y D (Ver desglose en planilla aparte de anexo 1 ) | 0 | 0 | OBRA |  |  | 0 |  | 0 | 0
Decreto 1295/2002 art. 15 inciso g) | Señalética de línea C | gl | 658825 | OBRA |  |  | 0 |  | 0 | 658825
Decreto 1295/2002 art. 15 inciso g) | Señalética de línea D | gl | 510000 | OBRA |  |  | 0 |  | 0 | 510000
#N/A | #N/A | #N/A | #N/A | OBRA |  |  | 0 |  | #N/A | #N/A
#N/A | #N/A | #N/A | #N/A | OBRA |  |  | 0 |  | #N/A | #N/A
- | Cloacales | #REF! | 0 | OBRA |  |  | 0 |  | 0 | 0
#N/A | #N/A | #N/A | #N/A | OBRA |  |  | 0 |  | #N/A | #N/A
- | Cañería cloacal Ø 300 Diag. R.S.Peña entre Corrientes y Suipacha Vda. Norte. (long. 100m) | 0 | 0 | OBRA |  |  | 0 |  | 0 | 0
#N/A | #N/A | #N/A | #N/A | OBRA |  |  | 0 |  | #N/A | #N/A
- | Descripción | U | 0 | OBRA |  |  | 0 |  | 0 | 0
Indec - IPIB / 2520 36320-1 | Cañería cloacal PRFV p/desag. clocales Norma AWWA C 950, Ø 300mm, rigidez min. 10000N/m2 colocada, incluye conex.dom. piezas espec., válvulas, prueba hidraulica,etc. | ml | 4500 | OBRA |  |  | 0 |  | 0 | 4500
Decreto 1295/2002 art. 15 inciso p) | Rotura de pavimento, base y sub-base y retiro de escombros | m2 | 970 | OBRA |  |  | 0 |  | 0 | 970
Decreto 1295/2002 art. 15 inciso p) | Rotura de veredas y retiro de escombros | m2 | 1160 | OBRA |  |  | 0 |  | 0 | 1160
Decreto 1295/2002 art. 15 inciso p) | Excavación en zanja incluído entibación, etc. | m3 | 1600 | OBRA |  |  | 0 |  | 0 | 1600
Decreto 1295/2002 art. 15 inciso p) | Excavación en túnel, incluído entibación,etc. | m3 | 1600 | OBRA |  |  | 0 |  | 0 | 1600
Indec ICC / Capítulo Materiales / 41242-11 | Marco y tapa de boca de registro | un | 0 | OBRA |  |  | 0 |  | 0 | 0
Decreto 1295/2002 art. 15 inciso p) | Corte y retiro de cañerías, incluye las obturaciones extremas y modific. de cojinetes existentes | ml | 25000 | OBRA |  |  | 0 |  | 0 | 25000
Decreto 1295/2002 art. 15 inciso s) | Hº H-21para cámaras y bocas de registro, incluido encofrado y cojinete | m3 | 0 | OBRA |  |  | 0 |  | 0 | 0
Indec ICC / Capítulo Materiales / 41242-11 | Acero ADN - 420, colocado,para cámaras y bocas de registro | t | 71 | OBRA |  |  | 0 |  | 0 | 71
Indec - IPIB / 2694 37440-1 | Relleno c/ barro cemento | m3 | 700 | OBRA |  |  | 0 |  | 0 | 700
Decreto 1295/2002 art. 15 inciso s) | Reconstrucción de veredas reglamentarias | m2 | 863.5 | OBRA |  |  | 0 |  | 0 | 863.5
Decreto 1295/2002 art. 15 inciso s) | Reconst. De pavimentos de Hº H-30, esp 0,20m, incl. Base y sub-base | m2 | 1915 | OBRA |  |  | 0 |  | 0 | 1915
Decreto 1295/2002 art. 15 inciso p) | Varios: Tasas y derechos de inspección que pudieran corresponder | gl | 54516 | OBRA |  |  | 0 |  | 0 | 54516
#N/A | #N/A | #N/A | #N/A | OBRA |  |  | 0 |  | #N/A | #N/A
#N/A | #N/A | #N/A | #N/A | OBRA |  |  | 0 |  | #N/A | #N/A
#N/A | #N/A | #N/A | #N/A | OBRA |  |  | 0 |  | #N/A | #N/A
- | Cañería cloacal Ø 300 Diag. R.S.Peña entre Suipacha y Esmeralda Vda. Norte. (long. 100m) | 0 | 0 | OBRA |  |  | 0 |  | 0 | 0
#N/A | #N/A | #N/A | #N/A | OBRA |  |  | 0 |  | #N/A | #N/A
- | Descripción | U | 0 | OBRA |  |  | 0 |  | 0 | 0
Indec - IPIB / 2520 36320-1 | Cañería cloacal PRFV p/desag. clocales Norma AWWA C 950, Ø 300mm, rigidez min. 10000N/m2 colocada, incluye conex.dom. piezas espec., válvulas, prueba hidraulica,etc. | ml | 4500 | OBRA |  |  | 0 |  | 0 | 4500
Decreto 1295/2002 art. 15 inciso p) | Rotura de pavimento, base y sub-base y retiro de escombros | m2 | 970 | OBRA |  |  | 0 |  | 0 | 970
Decreto 1295/2002 art. 15 inciso p) | Rotura de veredas y retiro de escombros | m2 | 1160 | OBRA |  |  | 0 |  | 0 | 1160
Decreto 1295/2002 art. 15 inciso p) | Excavación en zanja incluído entibación, etc. | m3 | 1600 | OBRA |  |  | 0 |  | 0 | 1600
Decreto 1295/2002 art. 15 inciso p) | Excavación en túnel, incluído entibación,etc. | m3 | 1600 | OBRA |  |  | 0 |  | 0 | 1600
Indec ICC / Capítulo Materiales / 41242-11 | Marco y tapa de boca de registro | un | 0 | OBRA |  |  | 0 |  | 0 | 0
Decreto 1295/2002 art. 15 inciso p) | Corte y retiro de cañerías, incluye las obturaciones extremas y modific. de cojinetes existentes | ml | 25000 | OBRA |  |  | 0 |  | 0 | 25000
Decreto 1295/2002 art. 15 inciso s) | Hº H-21para cámaras y bocas de registro, incluido encofrado y cojinete | m3 | 0 | OBRA |  |  | 0 |  | 0 | 0
Indec ICC / Capítulo Materiales / 41242-11 | Acero ADN - 420, colocado,para cámaras y bocas de registro | t | 38270 | OBRA |  |  | 0 |  | 0 | 38270
Indec - IPIB / 2694 37440-1 | Relleno c/ barro cemento | m3 | 700 | OBRA |  |  | 0 |  | 0 | 700
Decreto 1295/2002 art. 15 inciso s) | Reconstrucción de veredas reglamentarias | m2 | 863.5 | OBRA |  |  | 0 |  | 0 | 863.5
Decreto 1295/2002 art. 15 inciso s) | Reconst. De pavimentos de Hº H-30, esp 0,20m, incl. Base y sub-base | m2 | 1915 | OBRA |  |  | 0 |  | 0 | 1915
Decreto 1295/2002 art. 15 inciso p) | Varios: Tasas y derechos de inspección que pudieran corresponder | gl | 54516 | OBRA |  |  | 0 |  | 0 | 54516
#N/A | #N/A | #N/A | #N/A | OBRA |  |  | 0 |  | #N/A | #N/A
#N/A | #N/A | #N/A | #N/A | OBRA |  |  | 0 |  | #N/A | #N/A
#N/A | #N/A | #N/A | #N/A | OBRA |  |  | 0 |  | #N/A | #N/A
#N/A | #N/A | #N/A | #N/A | OBRA |  |  | 0 |  | #N/A | #N/A
- | Agua | #REF! | 0 | OBRA |  |  | 0 |  | 0 | 0
#N/A | #N/A | #N/A | #N/A | OBRA |  |  | 0 |  | #N/A | #N/A
- | Cañería de Agua Ø 150 Diag. R.S.Peña entre Corrientes y Suipacha Vda. Norte (long. 100m) | 0 | 0 | OBRA |  |  | 0 |  | 0 | 0
#N/A | #N/A | #N/A | #N/A | OBRA |  |  | 0 |  | #N/A | #N/A
- | Descripción | U | 0 | OBRA |  |  | 0 |  | 0 | 0
Indec ICC / Capítulo Materiales / 41242-11 | Cañería agua Fund.Ductil K7 Ø 150 mm s/ Norma ISO Nº 2531 colocada, incluye piezas espec.,conexiones, válvulas, prueba hidraulica,etc. | ml | 6880 | OBRA |  |  | 0 |  | 0 | 6880
Decreto 1295/2002 art. 15 inciso p) | Rotura de pavimento, base y sub-base y retiro de escombros | m2 | 1160 | OBRA |  |  | 0 |  | 0 | 1160
Decreto 1295/2002 art. 15 inciso p) | Rotura de veredas y retiro de escombros | m2 | 1600 | OBRA |  |  | 0 |  | 0 | 1600
Decreto 1295/2002 art. 15 inciso p) | Excavación en zanja incluído entibación, depresión de napa, etc. | m3 | 1600 | OBRA |  |  | 0 |  | 0 | 1600
Decreto 1295/2002 art. 15 inciso p) | Excavación en túnel, incluído entibación,depresión de napa,etc. | m3 | 0 | OBRA |  |  | 0 |  | 0 | 0
Indec ICC / Capítulo Materiales / 41242-11 | Marco y tapa de boca de registro | un | 0 | OBRA |  |  | 0 |  | 0 | 0
Decreto 1295/2002 art. 15 inciso p) | Corte y retiro de cañerías, incluye las obturaciones extremas | ml | 25000 | OBRA |  |  | 0 |  | 0 | 25000
Indec - IPIB / 2694 37440-1 | Relleno c/ barro cemento | m3 | 350 | OBRA |  |  | 0 |  | 0 | 350
Decreto 1295/2002 art. 15 inciso s) | Reconstrucción de veredas reglamentarias | m2 | 86.5 | OBRA |  |  | 0 |  | 0 | 86.5
Decreto 1295/2002 art. 15 inciso s) | Reconst. De pavimentos de Hº H-30, esp 0,20m, incl. Base y sub-base | m2 | 0 | OBRA |  |  | 0 |  | 0 | 0
Decreto 1295/2002 art. 15 inciso p) | Varios: Tasas y derechos de inspección que pudieran corresponder | gl | 54516 | OBRA |  |  | 0 |  | 0 | 54516
#N/A | #N/A | #N/A | #N/A | OBRA |  |  | 0 |  | #N/A | #N/A
#N/A | #N/A | #N/A | #N/A | OBRA |  |  | 0 |  | #N/A | #N/A
#N/A | #N/A | #N/A | #N/A | OBRA |  |  | 0 |  | #N/A | #N/A
- | Cañería de Agua Ø 150 Diag. R.S.Peña entre Suipacha y Esmeralda Vda. Norte (long. 100m) | 0 | 0 | OBRA |  |  | 0 |  | 0 | 0
#N/A | #N/A | #N/A | #N/A | OBRA |  |  | 0 |  | #N/A | #N/A
- | Descripción | U | 0 | OBRA |  |  | 0 |  | 0 | 0
Indec ICC / Capítulo Materiales / 41242-11 | Cañería agua Fund.Ductil K7 Ø 150 mm s/ Norma ISO Nº 2531 colocada, incluye piezas espec.,conexiones, válvulas, prueba hidraulica,etc. | ml | 6880 | OBRA |  |  | 0 |  | 0 | 6880
Decreto 1295/2002 art. 15 inciso p) | Rotura de pavimento, base y sub-base y retiro de escombros | m2 | 1160 | OBRA |  |  | 0 |  | 0 | 1160
Decreto 1295/2002 art. 15 inciso p) | Rotura de veredas y retiro de escombros | m2 | 1600 | OBRA |  |  | 0 |  | 0 | 1600
Decreto 1295/2002 art. 15 inciso p) | Excavación en zanja incluído entibación, depresión de napa, etc. | m3 | 1600 | OBRA |  |  | 0 |  | 0 | 1600
Decreto 1295/2002 art. 15 inciso p) | Excavación en túnel, incluído entibación,depresión de napa,etc. | m3 | 0 | OBRA |  |  | 0 |  | 0 | 0
Indec ICC / Capítulo Materiales / 41242-11 | Marco y tapa de boca de registro | un | 0 | OBRA |  |  | 0 |  | 0 | 0
Decreto 1295/2002 art. 15 inciso p) | Corte y retiro de cañerías, incluye las obturaciones extremas | ml | 700 | OBRA |  |  | 0 |  | 0 | 700
Indec - IPIB / 2694 37440-1 | Relleno c/ barro cemento | m3 | 863.5 | OBRA |  |  | 0 |  | 0 | 863.5
Decreto 1295/2002 art. 15 inciso s) | Reconstrucción de veredas reglamentarias | m2 | 863.5 | OBRA |  |  | 0 |  | 0 | 863.5
Decreto 1295/2002 art. 15 inciso s) | Reconst. De pavimentos de Hº H-30, esp 0,20m, incl. Base y sub-base | m2 | 0 | OBRA |  |  | 0 |  | 0 | 0
Decreto 1295/2002 art. 15 inciso p) | Varios: Tasas y derechos de inspección que pudieran corresponder | gl | 54516 | OBRA |  |  | 0 |  | 0 | 54516
#N/A | #N/A | #N/A | #N/A | OBRA |  |  | 0 |  | #N/A | #N/A
#N/A | #N/A | #N/A | #N/A | OBRA |  |  | 0 |  | #N/A | #N/A
#N/A | #N/A | #N/A | #N/A | OBRA |  |  | 0 |  | #N/A | #N/A
- | Gas | #REF! | 0 | OBRA |  |  | 0 |  | 0 | 0
#N/A | #N/A | #N/A | #N/A | OBRA |  |  | 0 |  | #N/A | #N/A
- | Cañería gas Ø 63 mm. Media Presión Diag. R.S.Peña entre C.Pellegrini y Suipacha vereda norte. (long. 100m) | 0 | 0 | OBRA |  |  | 0 |  | 0 | 0
#N/A | #N/A | #N/A | #N/A | OBRA |  |  | 0 |  | #N/A | #N/A
- | Descripción | U | 0 | OBRA |  |  | 0 |  | 0 | 0
Indec ICC / Capítulo Materiales / 41242-11 | Cañería de gas PE SRD 11 de Ø 63mm. Media Presión,colocada,incluye piezas especiales,conexiones domiciliarias, prueba de neumática,etc. | ml | 1438 | OBRA |  |  | 0 |  | 0 | 1438
Decreto 1295/2002 art. 15 inciso p) | Rotura de pavimento, base y sub-base y retiro de escombros | m2 | 970 | OBRA |  |  | 0 |  | 0 | 970
Decreto 1295/2002 art. 15 inciso p) | Rotura de veredas y retiro de escombros | m2 | 1160 | OBRA |  |  | 0 |  | 0 | 1160
Decreto 1295/2002 art. 15 inciso p) | Excavación en zanja incluído entibación,etc. | m3 | 1600 | OBRA |  |  | 0 |  | 0 | 1600
Decreto 1295/2002 art. 15 inciso p) | Excavación en túnel, incluído entibació, etc. | m3 | 1600 | OBRA |  |  | 0 |  | 0 | 1600
Decreto 1295/2002 art. 15 inciso p) | Corte y retiro de cañerías, incluye las obturaciones extremas | ml | 25000 | OBRA |  |  | 0 |  | 0 | 25000
Indec - IPIB / 2694 37440-1 | Relleno c/ barro cemento | m3 | 700 | OBRA |  |  | 0 |  | 0 | 700
Decreto 1295/2002 art. 15 inciso s) | Reconstrucción de veredas reglamentarias | m2 | 863.5 | OBRA |  |  | 0 |  | 0 | 863.5
Decreto 1295/2002 art. 15 inciso s) | Reconst. de pavimentos de Hº H-30, esp 0,20m, incl. Base y sub-base | m2 | 1950 | OBRA |  |  | 0 |  | 0 | 1950
Decreto 1295/2002 art. 15 inciso p) | Varios: Tasas y derechos de inspección que pudieran corresponder | gl | 54516 | OBRA |  |  | 0 |  | 0 | 54516
#N/A | #N/A | #N/A | #N/A | OBRA |  |  | 0 |  | #N/A | #N/A
#N/A | #N/A | #N/A | #N/A | OBRA |  |  | 0 |  | #N/A | #N/A
#N/A | #N/A | #N/A | #N/A | OBRA |  |  | 0 |  | #N/A | #N/A
- | Cañería de gas Baja Presión Ø 12" Diag. R.S.Peña entre C. Pellegrini y Suipacha vereda norte. (long. 100m) | 0 | 0 | OBRA |  |  | 0 |  | 0 | 0
#N/A | #N/A | #N/A | #N/A | OBRA |  |  | 0 |  | #N/A | #N/A
- | Descripción | U | 0 | OBRA |  |  | 0 |  | 0 | 0
Indec ICC / Capítulo Materiales / 41242-11 | Cañería de Gas Baja Presión Ø 12"acero API 5L - X42 espesor 9,00mm. colocada, incluye piezas especiales, sifones, conexiones, protección catódica, prueba de neumatica,etc. | ml | 0 | OBRA |  |  | 0 |  | 0 | 0
Decreto 1295/2002 art. 15 inciso p) | Rotura de pavimento, base y sub-base y retiro de escombros | m2 | 970 | OBRA |  |  | 0 |  | 0 | 970
Decreto 1295/2002 art. 15 inciso p) | Rotura de veredas y retiro de escombros | m2 | 1160 | OBRA |  |  | 0 |  | 0 | 1160
Decreto 1295/2002 art. 15 inciso p) | Excavación en zanja incluído entibación, conexiones dom.etc. | m3 | 1600 | OBRA |  |  | 0 |  | 0 | 1600
Decreto 1295/2002 art. 15 inciso p) | Excavación en túnel, incluído entibación,etc. | m3 | 1600 | OBRA |  |  | 0 |  | 0 | 1600
Decreto 1295/2002 art. 15 inciso p) | Corte y retiro de cañería de Baja Presión Ø 12", incluye las obturaciones extremas | ml | 25000 | OBRA |  |  | 0 |  | 0 | 25000
Indec - IPIB / 2694 37440-1 | relleno c/ barro cemento | m3 | 700 | OBRA |  |  | 0 |  | 0 | 700
Decreto 1295/2002 art. 15 inciso s) | Reconstrucción de veredas reglamentarias | m2 | 863.5 | OBRA |  |  | 0 |  | 0 | 863.5
Decreto 1295/2002 art. 15 inciso s) | Reconst. De pavimentos de Hº H-30, esp 0,20m, incl. Base y sub-base | m2 | 1950 | OBRA |  |  | 0 |  | 0 | 1950
Decreto 1295/2002 art. 15 inciso p) | Varios: Tasas y derechos de inspección que pudieran corresponder | gl | 54516 | OBRA |  |  | 0 |  | 0 | 54516
#N/A | #N/A | #N/A | #N/A | OBRA |  |  | 0 |  | #N/A | #N/A
#N/A | #N/A | #N/A | #N/A | OBRA |  |  | 0 |  | #N/A | #N/A
#N/A | #N/A | #N/A | #N/A | OBRA |  |  | 0 |  | #N/A | #N/A
- | Cañería gas Ø 63 mm. Media Presión Diag. R.S.Peña entre Suipacha y Esmeralda. (long. 100m) | 0 | 0 | OBRA |  |  | 0 |  | 0 | 0
#N/A | #N/A | #N/A | #N/A | OBRA |  |  | 0 |  | #N/A | #N/A
- | Descripción | U | 0 | OBRA |  |  | 0 |  | 0 | 0
Indec ICC / Capítulo Materiales / 41242-11 | Cañería de gas PE SRD 11 de Ø 63mm. Media Presión,colocada,incluye piezas especiales,conexiones domiciliarias, prueba de neumática,etc. | ml | 1438 | OBRA |  |  | 0 |  | 0 | 1438
Decreto 1295/2002 art. 15 inciso p) | Rotura de pavimento, base y sub-base y retiro de escombros | m2 | 970 | OBRA |  |  | 0 |  | 0 | 970
Decreto 1295/2002 art. 15 inciso p) | Rotura de veredas y retiro de escombros | m2 | 1160 | OBRA |  |  | 0 |  | 0 | 1160
Decreto 1295/2002 art. 15 inciso p) | Excavación en zanja incluído entibación,etc. | m3 | 1600 | OBRA |  |  | 0 |  | 0 | 1600
Decreto 1295/2002 art. 15 inciso p) | Excavación en túnel, incluído entibació, etc. | m3 | 1600 | OBRA |  |  | 0 |  | 0 | 1600
Decreto 1295/2002 art. 15 inciso p) | Corte y retiro de cañerías, incluye las obturaciones extremas | ml | 25000 | OBRA |  |  | 0 |  | 0 | 25000
Indec - IPIB / 2694 37440-1 | Relleno c/ barro cemento | m3 | 700 | OBRA |  |  | 0 |  | 0 | 700
Decreto 1295/2002 art. 15 inciso s) | Reconstrucción de veredas reglamentarias | m2 | 700 | OBRA |  |  | 0 |  | 0 | 700
Decreto 1295/2002 art. 15 inciso s) | Reconst. de pavimentos de Hº H-30, esp 0,20m, incl. Base y sub-base | m2 | 1950 | OBRA |  |  | 0 |  | 0 | 1950
Decreto 1295/2002 art. 15 inciso p) | Varios: Tasas y derechos de inspección que pudieran corresponder | gl | 54516 | OBRA |  |  | 0 |  | 0 | 54516
#N/A | #N/A | #N/A | #N/A | OBRA |  |  | 0 |  | #N/A | #N/A
#N/A | #N/A | #N/A | #N/A | OBRA |  |  | 0 |  | #N/A | #N/A
#N/A | #N/A | #N/A | #N/A | OBRA |  |  | 0 |  | #N/A | #N/A
- | Cañería de gas Baja Presión Ø 4" Diag. R.S.Peña entre Suipacha y Esmeralda Vereda norte. (long. 100m) | 0 | 0 | OBRA |  |  | 0 |  | 0 | 0
#N/A | #N/A | #N/A | #N/A | OBRA |  |  | 0 |  | #N/A | #N/A
- | Descripción | U | 0 | OBRA |  |  | 0 |  | 0 | 0
Indec ICC / Capítulo Materiales / 41242-11 | Cañería de Gas Baja Presión Ø 4"acero API 5L - X42 espesor 9,00mm. colocada, incluye piezas especiales, sifones, conexiones, protección catódica, prueba de neumatica,etc. | ml | 2715.7 | OBRA |  |  | 0 |  | 0 | 2715.7
Decreto 1295/2002 art. 15 inciso p) | Rotura de pavimento, base y sub-base y retiro de escombros | m2 | 970 | OBRA |  |  | 0 |  | 0 | 970
Decreto 1295/2002 art. 15 inciso p) | Rotura de veredas y retiro de escombros | m2 | 1160 | OBRA |  |  | 0 |  | 0 | 1160
Decreto 1295/2002 art. 15 inciso p) | Excavación en zanja incluído entibación, conexiones dom.etc. | m3 | 1600 | OBRA |  |  | 0 |  | 0 | 1600
Decreto 1295/2002 art. 15 inciso p) | Excavación en túnel, incluído entibación,etc. | m3 | 1600 | OBRA |  |  | 0 |  | 0 | 1600
Decreto 1295/2002 art. 15 inciso p) | Corte y retiro de cañería de Baja Presión Ø 12", incluye las obturaciones extremas | ml | 25000 | OBRA |  |  | 0 |  | 0 | 25000
Indec - IPIB / 2694 37440-1 | relleno c/ barro cemento | m3 | 700 | OBRA |  |  | 0 |  | 0 | 700
Decreto 1295/2002 art. 15 inciso s) | Reconstrucción de veredas reglamentarias | m2 | 863.5 | OBRA |  |  | 0 |  | 0 | 863.5
Decreto 1295/2002 art. 15 inciso s) | Reconst. De pavimentos de Hº H-30, esp 0,20m, incl. Base y sub-base | m2 | 863.5 | OBRA |  |  | 0 |  | 0 | 863.5
Decreto 1295/2002 art. 15 inciso p) | Varios: Tasas y derechos de inspección que pudieran corresponder | gl | 54516 | OBRA |  |  | 0 |  | 0 | 54516
#N/A | #N/A | #N/A | #N/A | OBRA |  |  | 0 |  | #N/A | #N/A
#N/A | #N/A | #N/A | #N/A | OBRA |  |  | 0 |  | #N/A | #N/A
- | Electricidad (EDESUR) | #REF! | 0 | OBRA |  |  | 0 |  | 0 | 0
#N/A | #N/A | #N/A | #N/A | OBRA |  |  | 0 |  | #N/A | #N/A
- | Descripción | U | 0 | OBRA |  |  | 0 |  | 0 | 0
Indec ICC / Capítulo Materiales / 46340-31 | Red de Edesur, instalaciones de MT. | ml | 1879.26 | OBRA |  |  | 0 |  | 0 | 1879.26
Indec ICC / Capítulo Materiales / 46340-31 | Red de Edesur, instalaciones de BT. | ml | 1592.35 | OBRA |  |  | 0 |  | 0 | 1592.35
Decreto 1295/2002 art. 15 inciso p) | Traslado de camara de MT N°76387 (incluye el montaje electromecánico (transformador, celdas de MT y tablero de BT); la conexión a la red de MT; los traslados y redistribución de alimentadores de BT; | un | 8128717.21 | OBRA |  |  | 0 |  | 0 | 8128717.21
#N/A | #N/A | #N/A | #N/A | OBRA |  |  | 0 |  | #N/A | #N/A
#N/A | #N/A | #N/A | #N/A | OBRA |  |  | 0 |  | #N/A | #N/A
0 | Telefonía y Fibra Óptica | #REF! | 0 | OBRA |  |  | 0 |  | 0 | 0
#N/A | #N/A | #N/A | #N/A | OBRA |  |  | 0 |  | #N/A | #N/A
- | Descripción | U | 0 | OBRA |  |  | 0 |  | 0 | 0
Decreto 1295/2002 art. 15 inciso g) | Red de Telefonica | ml | 94387.99 | OBRA |  |  | 0 |  | 0 | 94387.99
Decreto 1295/2002 art. 15 inciso g) | Red de Telecom | ml | 31867.33 | OBRA |  |  | 0 |  | 0 | 31867.33
Decreto 1295/2002 art. 15 inciso g) | Red de Impsat | ml | 135805.4 | OBRA |  |  | 0 |  | 0 | 135805.4
Decreto 1295/2002 art. 15 inciso g) | Red de Telmex. | ml | 5665.3 | OBRA |  |  | 0 |  | 0 | 5665.3
- | GENERALES DE PROYECTO Y OBRA - INGENIERÍA, PROVISIONES Y ESTUDIOS PREVIOS | 0 | 0 | OBRA |  |  | 0 |  | 0 | 0
Decreto 1295/2002 art. 15 inciso p) | Instalación de Obradores | gl | 700000 | OBRA |  |  | 0 |  | 0 | 700000
Decreto 1295/2002 art. 15 inciso p) | Equipamiento y Servicios para la Dirección de Obra | gl | 9666720 | OBRA |  |  | 0 |  | 0 | 9666720
Decreto 1295/2002 art. 15 inciso p) | Obras complementarias y mantenimiento de obradores | gl | 2100000 | OBRA |  |  | 0 |  | 0 | 2100000
Decreto 1295/2002 art. 15 inciso p) | Personal de dirección y supervisión | gl | 15750030 | OBRA |  |  | 0 |  | 0 | 15750030
Decreto 1295/2002 art. 15 inciso p) | Vigilancia en obradores | gl | 5439250.08 | OBRA |  |  | 0 |  | 0 | 5439250.08
Decreto 1295/2002 art. 15 inciso p) | Carteles de obra y señalética provisoria | gl | 61875 | OBRA |  |  | 0 |  | 0 | 61875
Decreto 1295/2002 art. 15 inciso p) | Relevamiento de frentes | gl | 937300 | OBRA |  |  | 0 |  | 0 | 937300
Decreto 1295/2002 art. 15 inciso p) | Estudios y ensayos en estructuras existentes | gl | 654750 | OBRA |  |  | 0 |  | 0 | 654750
Decreto 1295/2002 art. 15 inciso p) | Ensayos de medición para convergencia y asentamiento | gl | 436500 | OBRA |  |  | 0 |  | 0 | 436500
Decreto 1295/2002 art. 15 inciso p) | Estudio geotécnico en Estaciones y Túneles | gl | 350000 | OBRA |  |  | 0 |  | 0 | 350000
Decreto 1295/2002 art. 15 inciso p) | Ingeniería Ejecutiva Obras civiles y conformes a obra | gl | 6000000 | OBRA |  |  | 0 |  | 0 | 6000000
Decreto 1295/2002 art. 15 inciso p) | Gestión de Impacto Ambiental (Ley GCBA No 123) | gl | 1862100 | OBRA |  |  | 0 |  | 0 | 1862100
Decreto 1295/2002 art. 15 inciso p) | Desmovilización de obradores | gl | 500000 | OBRA |  |  | 0 |  | 0 | 500000
Decreto 1295/2002 art. 15 inciso p) | Auscultación | gl | 0 | OBRA |  |  | 0 |  | 0 | 0

## COEF PASE (hidden)
COEFICIENTE RESUMEN
1 | MANO DE OBRA | TOTAL ( A )
2 | CARGAS SOCIALES | V % x ( 1 ) = | 99%
3 | TOTAL MANO DE OBRA
4 | MATERIALES Y/O SUBCONTRATOS | TOTAL ( B )
5 | EQUIPOS | TOTAL ( C )
6 | COSTO DIRECTO | ( 3 + 4 + 5 ) | 100%
7 | GASTOS GENERALES DE EMPRESA E IND. DE OBRA | W % x ( 6 ) = | 6.474% | 0.06474
8 | SUBTOTAL | ( 6 + 7 ) |  | 1.0647
9 | COSTO FINANCIERO | X % x ( 8 ) = | 1% | 0.010647
10 | SUBTOTAL | ( 8 + 9 ) |  | 1.0754
11 | BENEFICIO | Y % x ( 10 ) = | 3% | 0.032262
12 | COSTO TOTAL DEL TRABAJO | ( 10+ 11 ) |  | 1.1076
13 | IVA (21%) + IIBB Y OTROS (5%) (+) | Z % x ( 12 ) = | 26% | 0.28799
14 | PRECIO EN MONEDA DE COTIZACION | ( 12 + 13 ) |  | 1.3956
(+) | SEGÚN LA NORMATIVA VIGENTE

## PRESUPUESTO OFICIAL
PACE III - PREUSPUESTO OFICIAL
Rubro | Descripción | U | Cant. | P. UNITARIO | P. TOTAL
NO3.01 | GENERALES DE PROYECTO Y OBRA - INGENIERÍA, PROVISIONES Y ESTUDIOS PREVIOS
NO3.01.1 | Instalación de Obradores | gl | 1
NO3.01.2 | Equipamiento y Servicios para la Dirección de Obra | gl | 1
NO3.01.3 | Obras complementarias y mantenimiento de obradores | gl | 1
NO3.01.4 | Personal de dirección y supervisión | gl | 1
NO3.01.5 | Vigilancia en obradores | gl | 1
NO3.01.6 | Carteles de obra y señalética provisoria | gl | 1
NO3.01.7 | Relevamiento de frentes | gl | 1
NO3.01.8 | Estudios y ensayos en estructuras existentes | gl | 1
NO3.01.9 | Ensayos de medición para convergencia y asentamiento | gl | 1
NO3.01.10 | Estudio geotécnico en Estaciones y Túneles | gl | 1
NO3.01.11 | Ingeniería Ejecutiva Obras civiles y conformes a obra | gl | 1
NO3.01.12 | Gestión de Impacto Ambiental (Ley GCBA No 123) | gl | 1
NO3.01.13 | Desmovilización de obradores | gl | 1
NO3.02 | SUBSECTOR 31 - AMPLIACIÓN ANDÉN NORTE LÍNEA C
NO3.02.1.1 | Limpieza de Terreno, Desmonte, Retiro señalética vial, refugios, alumbrado, etc. | gl | 1
NO3.02.1.4 | Demolición de Estructuras de accesos y galerías existentes | m3 | 95.25
NO3.02.1.5 | Demolición de escaleras pedestres | u | 1
NO3.02.1.6 | Demolición de solados | m2 | 71
NO3.02.1.7 | Demolición de paredes y tabiques | m2 | 198
NO3.02.2.6 | Transporte de Suelo a depósito | m3 | 617.32
NO3.02.2.9 | Relleno de Densidad Controlada | m3 | 45
NO3.02.2.10 | Revestimiento Primario de excavaciones en túnel o galería con hormigón proyectado incluyendo cerchas metálicas y apuntalamientos | ml | 31.1
NO3.02.2.11 | Excavación en Túnel bajo estructuras existentes (incluye montaje y retiro/demolición de entibamientos) | m3 | 617.32
NO3.02.3.9 | Hormigón de Limpieza (esp. mínimo= 0,05 m) | m3 | 6
NO3.02.3.10 | Acero ADN 420 para Hormigón Armado | t | 22.0547
NO3.02.3.11 | Hormigón de Revestimiento Definitivo en Túneles (b>3m) en cercanías de estructuras existentes incluyendo juntas (incluye recalce de estructura existente y refuerzo estructural) | m3 | 214.79
NO3.02.4.2 | Impermeabilización de Galerías y Túneles con Membranas Elastoplásticas Proyectadas. | m2 | 609.2
NO3.02.4.3 | Reacondicionamiento de sistema de drenes existentes | gl | 1
NO3.02.6.1 | HC2: Contrapiso de cascotes 1/8:1:4:8 espesor 7cm | m2 | 128
NO3.02.7.3 | M3 - Ladrillo hueco portante e=0,18 | m2 | 3
NO3.02.7.5 | Reparaciones en mampostería existente | Gl | 1
NO3.02.8.1 | Revoque grueso y fin a la cal | m2 | 43
NO3.02.8.2 | Cemento alisado | m2 | 28.95
NO3.02.8.3 | Reparaciones en revoque existente | m2 | 24
NO3.02.8.4 | Reparación de humedad | m2 | 15
NO3.02.9.2 | Reposición de azulejos y mayólicas faltantes | m2 | 20
NO3.02.9.3 | Cantonera de AºIº pulido semimate incluye retiro y colocación | ml | 8
NO3.02.9.4 | Cantonera de AºIº pulido semimate sobre revestimiento existente y nuevo | ml | 27
NO3.02.9.5 | Paneles de GRC, según especificaciones. Incluye estructura, fijaciones y soportes | m2 | 95
NO3.02.10.1 | Mosaico granítico pulido a plomo 30x30 | m2 | 141
NO3.02.10.2 | Solado de prevención baldosa cementicia 30x30 c/tetones IRAM 111102-2 | m2 | 12
NO3.02.10.3 | Solado guía baldosa cementicia 30x30 de señalización c/ranuras IRAM 111102-2 | m2 | 19
NO3.02.11.2 | Zócalo de cemento alisado h:40cm c/canaleta de alisado de cemneto ancho 15cm | ml | 95
NO3.02.11.3 | Solia de acero inoxidable entre pisos diferentes. | ml | 14
NO3.02.14.1 | Látex acrílico sobre paredes revocadas | m2 | 68
NO3.02.14.3 | Látex acrílico sobre paredes y cielorrasos de hormigón a la vista | m2 | 286
NO3.02.14.5 | Tratamiento protección antigrafiti y repelente al agua y suciedad para H°V° en tabiques y zócalos | m2 | 14
NO3.03 | SUBSECTOR 32-33-36 - AMPLIACIÓN LÍNEA D - CONEXIÓN CON VESTÍBULO NORTE LÍNEA C - NUEVA CÁMARA ELÉCTRICA REUBICADA
NO3.03.1.1 | Limpieza de Terreno, Desmonte, Retiro señalética vial, refugios, alumbrado, etc. | gl | 1
NO3.03.1.2 | Demolición de Veredas | m2 | 303
NO3.03.1.4 | Demolición de Estructuras de accesos y galerías existentes | m3 | 63.47
NO3.03.1.6 | Demolición de parapetos | m2 | 18.15
NO3.03.1.7 | Demolición de escaleras pedestres | u | 2
NO3.03.1.13 | Retiro de cortina de enrollar | gl | 1
NO3.03.1.14 | Demolición de paredes y tabiques | m2 | 142
NO3.03.1.15 | Demolición de solados | m2 | 299
NO3.03.1.16 | Demolición de cajón de hormigón de escaleras mecánicas | m3 | 13
NO3.03.2.6 | Transporte de Suelo a depósito | m3 | 3700
NO3.03.2.7 | Relleno de Suelo Compactado | m3 | 1000
NO3.03.2.9 | Relleno de Densidad Controlada | m3 | 600
NO3.03.2.10 | Excavación a cielo abierto para galerías y pasillos (incluye montaje y retiro/demolición de entibamientos) | m3 | 3700
NO3.03.3.1 | Hormigón de Galerías y Pasillos construidos a Cielo Abierto incluiyendo juntas | m3 | 585
NO3.03.3.2 | Cubierta de Hormigón Armado con ladrillos de vidrio | m3 | 13.968
NO3.03.3.8 | Hormigón de Refuerzo estructural | m3 | 18
NO3.03.3.9 | Hormigón de Limpieza (esp. mínimo= 0,05 m) | m3 | 27
NO3.03.3.10 | Acero ADN 420 para Hormigón Armado | t | 91
NO3.03.4.1 | Impermeabilización de superficies ejecutadas a cielo abierto con membranas preelaboradas del tipo asfálticas “compuestas”, de 4 mm de espesor (incluyendo protección mecánica) | m2 | 661.21
NO3.03.5.1 | Reconstrucción de solado de veredas | m2 | 272.92
NO3.03.5.2 | Colocación de piso de ladrillos de vidrio en veredas | m2 | 67
NO3.03.5.3 | Restitución de árboles | u | 5
NO3.03.5.4 | Restitución de luminarias señalética vial, etc y todo otro elemento que ocupara la vía pública | gl | 1
NO3.03.6.1 | HC2: Contrapiso de cascotes 1/8:1:4:8 espesor 7cm | m2 | 286
NO3.03.7.1 | M1 - Ladrillo hueco e=0,08 (muro constructivo) | m2 | 256.5
NO3.03.7.3 | M3 - Ladrillo hueco portante e=0,18 | m2 | 5.2
NO3.03.8.1 | Revoque grueso y fin a la cal | m2 | 48
NO3.03.8.2 | Cemento alisado | m2 | 43
NO3.03.8.3 | Reparaciones en revoque existente | m2 | 117
NO3.03.8.4 | Reparación de humedad | m2 | 13
NO3.03.9.2 | Reposición de azulejos y mayólicas faltantes | m2 | 14.5
NO3.03.9.3 | Cantonera de AºIº pulido semimate incluye retiro y colocación | ml | 13
NO3.03.9.4 | Cantonera de AºIº pulido semimate sobre revestimiento existente y nuevo | ml | 39.6
NO3.03.9.5 | Paneles de GRC según especificaciones. Incluye estructura, fijaciones y soportes | m2 | 575.4
NO3.03.10.1 | Mosaico granítico pulido a plomo 30x30 | m2 | 1050
NO3.03.10.2 | Solado de prevención baldosa cementicia 30x30 c/tetones IRAM 111102-2 | m2 | 28
NO3.03.10.3 | Solado guía baldosa cementicia 30x30 de señalización c/ranuras IRAM 111102-2 | m2 | 75
NO3.03.11.2 | Zócalo de cemento alisado h:40cm c/canaleta de alisado de cemneto ancho 15cm | ml | 238
NO3.03.11.3 | Solia de acero inoxidable entre pisos diferentes. | ml | 225
NO3.03.12.1 | De placa de roca de yeso simple junta tomada RF60 e: 12,5mm | m2 | 34.5
NO3.03.12.3 | Tapas de Inspeccion metálicas | m2 | 4.5
NO3.03.13.5 | Tipo P12 | u | 1
NO3.03.14.1 | Látex acrílico sobre paredes revocadas | m2 | 30
NO3.03.14.2 | Látex antihongo sobre cielorrasos de roca de yeso | m2 | 34.5
NO3.03.14.3 | Látex acrílico sobre paredes y cielorrasos de hormigón a la vista | m2 | 1483
NO3.03.14.6 | Antióxido y esmalte sobre elementos metálicos y carpinterías | m2 | 8.5
NO3.03.15.3 | Cestos de basura | u | 6
NO3.03.15.4 | Cámara de EDESUR (incluye rellenos y cañeros, carp. metálicas, inst. elect, persianas cortafuego, escalera de acceso, muros interiores, pintura) | gl | 1
NO3.03.15.5 | Desmontaje y retiro de locales comerciales existentes (Noble Repulgue/Kiosko - Incluye retiro de instalaciones) | gl | 1
NO3.04 | SUBSECTOR 34 - AMPLIACIÓN ANDÉN SUR LÍNEA C - ESCALERA
NO3.04.1.1 | Limpieza de Terreno, Desmonte, Retiro señalética vial, refugios, alumbrado, etc. | gl | 1
NO3.04.1.2 | Demolición de Veredas | m2 | 120
NO3.04.1.3 | Demolición de Pavimento (incluido cordones) | m2 | 35.3111
NO3.04.1.4 | Demolición de Estructuras de accesos y galerías existentes | m3 | 67.32
NO3.04.1.6 | Demolición de solados | m2 | 135
NO3.04.1.7 | Demolición de paredes y tabiques | m2 | 122
NO3.04.1.8 | Desmontaje de chapas | m2 | 9
NO3.04.1.9 | Retiro y guarda de escalera mecánica | u | 1
NO3.04.1.10 | Demolición de cajón de hormigón escaleras mecánicas | m3 | 6
NO3.04.1.11 | Retiro de luminarias a reubicar | u | 2
NO3.04.1.12 | Demolición de escaleras pedestres | u | 1
NO3.04.2.3 | Excavación en Túnel (b>3m) | m3 | 717.7346
NO3.04.2.5 | Excavación en Túnel (b>3m) bajo estructuras existentes | m3 | 571.1706
NO3.04.2.6 | Transporte de Suelo a depósito | m3 | 2461.93
NO3.04.2.7 | Relleno de Suelo Compactado | m3 | 398.8646
NO3.04.2.9 | Relleno de Densidad Controlada | m3 | 70.3879
NO3.04.2.10 | Revestimiento Primario de excavaciones en túnel o galería con hormigón proyectado incluyendo cerchas metálicas y apuntalamientos | ml | 60.64
NO3.04.2.11 | Excavación a cielo abierto para galerías y pasillos (incluye montaje y retiro/demolición de entibamientos) | m3 | 1173.02
NO3.04.3.1 | Hormigón de Galerías y Pasillos construidos a Cielo Abierto incluiyendo juntas | m3 | 240.5858
NO3.04.3.4 | Hormigón de Revestimiento Definitivo en Túneles (b>3m) incluyendo juntas | m3 | 315
NO3.04.3.9 | Hormigón de Limpieza (esp. mínimo= 0,05 m) | m3 | 13.5
NO3.04.3.10 | Acero ADN 420 para Hormigón Armado | t | 71.088
NO3.04.3.11 | Hormigón de Revestimiento Definitivo en Túneles (b>3m) en cercanías de estructuras existentes incluyendo juntas (Incluye recalce de estructura existente y refuerzo estructural) | m3 | 332
NO3.04.4.1 | Impermeabilización de superficies ejecutadas a cielo abierto con membranas preelaboradas del tipo asfálticas “compuestas”, de 4 mm de espesor (incluyendo protección mecánica) | m2 | 126.48
NO3.04.4.2 | Impermeabilización de Galerías y Túneles con Membranas Elastoplásticas Proyectadas. | m2 | 1100.2
NO3.04.5.1 | Reconstrucción de solado de veredas | m2 | 120
NO3.04.5.4 | Restitución de luminarias, señalética vial, etc y todo otro elemento que ocupara la vía pública | gl | 1
NO3.04.5.5 | Reposición de árboles | gl | 1
NO3.04.6.1 | HC2: Contrapiso de cascotes 1/8:1:4:8 espesor 7cm | m2 | 119
NO3.04.7.1 | M1 - Ladrillo hueco e=0,08 (muro constructivo) | m2 | 41.5
NO3.04.8.1 | Revoque grueso y fin a la cal | m2 | 38
NO3.04.8.2 | Cemento alisado | m2 | 37
NO3.04.8.3 | Reparaciones en revoque existente | m2 | 75
NO3.04.8.4 | Reparación de humedad | m2 | 28
NO3.04.9.2 | Reposición de azulejos y mayólicas faltantes | m2 | 2
NO3.04.9.3 | Cantonera de AºIº pulido semimate incluye retiro y colocación | ml | 18
NO3.04.9.4 | Cantonera de AºIº pulido semimate sobre revestimiento existente y nuevo | ml | 12
NO3.04.9.5 | Paneles de GRC según especificaciones. Incluye estructura, fijaciones y soportes | m2 | 99
NO3.04.10.1 | Mosaico granítico pulido a plomo 30x30 | m2 | 149
NO3.04.10.2 | Solado de prevención baldosa cementicia 30x30 c/tetones IRAM 111102-2 | m2 | 12
NO3.04.10.3 | Solado guía baldosa cementicia 30x30 de señalización c/ranuras IRAM 111102-2 | m2 | 16
NO3.04.10.6 | Granito natural en escalera grano grueso flameado pedadas 3cm | m2 | 98
NO3.04.10.7 | Pieza de advertencia granito fiamatado en escalera grano grueso fiamatado 1ª y última pedada de cada tramo Ley 962. | m2 | 5.5
NO3.04.10.8 | Granito natural en escalera grano grueso flameado alzadas 2cm | m2 | 19
NO3.04.11.2 | Zócalo de cemento alisado h:40cm c/canaleta de alisado de cemneto ancho 15cm | ml | 89
NO3.04.11.3 | Solia de acero inoxidable entre pisos diferentes. | ml | 7.5
NO3.04.12.1 | De placa de roca de yeso simple junta tomada RF60 e: 12,5mm | m2 | 32
NO3.04.12.2 | Reparacion por fIltraciones | m2 | 74
NO3.04.12.3 | Tapas de Inspeccion metálicas | m2 | 4.5
NO3.04.14.2 | Látex antihongo sobre cielorrasos de roca de yeso | m2 | 32
NO3.04.14.3 | Látex acrílico sobre paredes y cielorrasos de hormigón a la vista | m2 | 527
NO3.04.14.5 | Tratamiento protección antigrafiti y repelente al agua y suciedad para H°V° en tabiques y zócalos | m2 | 158
NO3.04.14.6 | Antióxido y esmalte sobre elementos metálicos y carpinterías | m2 | 9
NO3.04.15.2 | Barandas metálicas nuevas | m | 46
NO3.04.15.3 | Cestos de basura | u | 2
NO3.05 | SUBSECTOR 71-72-73 - NUEVO ASCENSOR Y AMPLIACIÓN SALA DE VENTILACIÓN ANDÉN 9 DE JULIO SUR
NO3.05.1.1 | Limpieza de Terreno, Desmonte, Retiro señalética vial, refugios, alumbrado, etc. | gl | 1
NO3.05.1.4 | Demolición de Estructuras de accesos y galerías existentes | m3 | 2.3355
NO3.05.2.3 | Excavación en Túnel (b>3m) | m3 | 325
NO3.05.2.5 | Excavación en Túnel (b>3m) bajo solera estación 9 de Julio | m3 | 101
NO3.05.2.6 | Transporte de Suelo a depósito | m3 | 553.8
NO3.05.2.7 | Relleno de Suelo Compactado | m3 | 125
NO3.05.2.9 | Relleno de Densidad Controlada | m3 | 56
NO3.05.3.1 | Hormigón de Galerías y Pasillos construidos a Cielo Abierto incluiyendo juntas | m3 | 69
NO3.05.3.3 | Hormigón de Revestimiento Definitivo en Galerías (b<3m) bajo solera de estación 9 de Julio incluyendo juntas | m3 | 29
NO3.05.3.4 | Hormigón de Revestimiento Definitivo en Túneles (b>3m) incluyendo juntas | m3 | 190
NO3.05.3.6 | Hormigón de Revestimiento Definitivo en Túneles (b>3m) en cercanías de estructuras existentes incluyendo juntas | m3 | 220
NO3.05.3.8 | Hormigón de Refuerzo estructural | m3 | 16
NO3.05.3.9 | Hormigón de Limpieza (esp. mínimo= 0,05 m) | m3 | 14
NO3.05.3.10 | Acero ADN 420 para Hormigón Armado | t | 58.5
NO3.05.4.1 | Impermeabilización de superficies ejecutadas a cielo abierto con membranas preelaboradas del tipo asfálticas “compuestas”, de 4 mm de espesor (incluyendo protección mecánica) | m2 | 148.01
NO3.05.4.2 | Impermeabilización de Galerías y Túneles con Membranas Elastoplásticas Proyectadas. | m2 | 600
NO3.05.4.3 | Reacondicionamiento de sistema de drenes existentes | gl | 1
NO3.05.5.4 | Restitución de luminarias, señalética vial, etc y todo elemento que ocupara la vía pública | gl | 1
NO3.05.5.5 | Reconstrucción de solado de veredas (incluye demolición de carpeta existente) | m2 | 50.4
NO3.05.6.1 | HC2: Contrapiso de cascotes 1/8:1:4:8 espesor 7cm | m2 | 146
NO3.05.7.2 | M2 - Ladrillo hueco portante e=0,12 | m2 | 44
NO3.05.8.1 | Revoque grueso y fin a la cal | m2 | 58
NO3.05.10.5 | Cemento alisado y rodillado con endurecedor no metálico color negro esp:5cm | m2 | 147
NO3.05.11.1 | Zócalo de cemento alisado h:10cm | ml | 97
NO3.05.13.2 | Tipo P10a | u | 1
NO3.05.13.6 | Puerta de frente de ascensor en AºIº y vidrio laminado | u | 1
NO3.05.13.7 | Tipo P10 | gl | 1
NO3.05.14.1 | Látex acrílico sobre paredes revocadas | m2 | 25
NO3.05.14.3 | Látex acrílico sobre paredes y cielorrasos de hormigón a la vista | m2 | 398
NO3.05.14.4 | Esmalte sintético en locales técnicos h: s/proyecto. | m2 | 152
NO3.05.14.5 | Tratamiento protección antigrafiti y repelente al agua y suciedad para H°V° en tabiques y zócalos | m2 | 8.5
NO3.05.14.6 | Antióxido y esmalte sobre elementos metálicos y carpinterías | m2 | 6.5
NO3.05.14.7 | Movimiento de instalaciones existentes en sala de ventilación/bombeo Sector 73 (incluye retiro de TS de escalera mecánica de Sector 34)) | gl | 1
NO3.06 | SUBSECTOR 80 Y 35 SALA TÉCNICA EN ESTACIÓN 9 DE JULIO Y ANDÉN EXISTENTE A CONGRESO DE TUCUMÁN LÍNEA D
NO3.06.1.4 | Demolición de Estructuras de accesos y galerías existentes | m3 | 9.9
NO3.06.1.15 | Demolición de cámara existente | m3 | 40
NO3.06.2.4 | Excavación en Galería (b<3m) bajo solera estación 9 de Julio | m3 | 101
NO3.06.2.6 | Transporte de Suelo a depósito | m3 | 433.85
NO3.06.2.7 | Excavación bajo losa existente | m3 | 302.55
NO3.06.2.8 | Relleno de Densidad Controlada | m3 | 35
NO3.06.3.8 | Hormigón de Refuerzo estructural | m3 | 6
NO3.06.3.9 | Hormigón de Limpieza (esp. mínimo= 0,05 m) | m3 | 2.25
NO3.06.3.10 | Acero ADN 420 para Hormigón Armado | t | 17
NO3.06.3.11 | Hormigón de revestimiento definitivo en galerías bajo solera de estación 9 de Julio (incluye juntas) | m3 | 29
NO3.06.3.12 | Hormigón de revestimiento definitivo (losa de techo) | m3 | 21
NO3.06.3.13 | Hormigón de revestimiento definitivo bajo losa existente (soleras y tabiques} | m3 | 81
NO3.06.4.1 | Impermeabilización de superficies ejecutadas a cielo abierto con membranas preelaboradas del tipo asfálticas “compuestas”, de 4 mm de espesor (incluyendo protección mecánica) | m2 | 17
NO3.06.4.3 | Reacondicionamiento de sistema de drenes existentes | gl | 1
NO3.06.5.4 | Restitución de luminarias, señalética vial, etc y todo elemento que ocupara la vía pública | gl | 1
NO3.06.5.5 | Reconstrucción de solado de veredas (incluye demolición de carpeta existente) | m2 | 103.4
NO3.06.6.1 | HC2: Contrapiso de cascotes 1/8:1:4:8 espesor 7cm | m2 | 91
NO3.06.7.4 | M7- Ladrillo común macizo 5/12/24 | m2 | 27
NO3.06.8.1 | Revoque grueso y fin a la cal | m2 | 114
NO3.06.8.2 | Cemento alisado | m2 | 5.2
NO3.06.8.3 | Reparaciones en revoque existente | m2 | 24
NO3.06.8.4 | Reparación de humedad | m2 | 24
NO3.06.9.2 | Reposición de azulejos y mayólicas faltantes | m2 | 7.2
NO3.06.9.3 | Cantonera de AºIº pulido semimate incluye retiro y colocación | ml | 32
NO3.06.9.4 | Cantonera de AºIº pulido semimate sobre revestimiento existente y nuevo | ml | 0
NO3.06.10.1 | Mosaico granítico pulido a plomo 30x30 | m2 | 71
NO3.06.10.2 | Solado de prevención baldosa cementicia 30x30 c/tetones IRAM 111102-2 | m2 | 2.82
NO3.06.10.3 | Solado guía baldosa cementicia 30x30 de señalización c/ranuras IRAM 111102-2 | m2 | 6.24
NO3.06.10.4 | Cemento alisado y rodillado con puente de adherencia | m2 | 4.7
NO3.06.10.5 | Cemento alisado y rodillado con endurecedor no metálico color negro esp:5cm | m2 | 78
NO3.06.11.1 | Zócalo de cemento alisado h:10cm | ml | 69
NO3.06.11.2 | Zócalo de cemento alisado h:40cm c/canaleta de alisado de cemneto ancho 15cm | ml | 6
NO3.06.12.2 | Reparacion por fltraciones | m2 | 20
NO3.06.12.3 | Tapas de Inspeccion metálicas | m2 | 12
NO3.06.13.1 | Tipo P10 | u | 2
NO3.06.13.3 | Tipo P11 | u | 2
NO3.06.13.4 | Tipo P11a | u | 1
NO3.06.14.3 | Látex acrílico sobre paredes y cielorrasos de hormigón a la vista | m2 | 299
NO3.06.14.4 | Esmalte sintético en locales técnicos h: s/proyecto. | m2 | 157
NO3.06.14.6 | Antióxido y esmalte sobre elementos metálicos y carpinterías | m2 | 15.5
NO3.06.15.2 | Barandas metálicas nuevas | m | 2.5
NO3.07 | SISTEMA DE VENTILACIÓN
NO3.07.1.1.1 | 1_Adecuaciones Civiles en la sala de ventilación para la correcta instalación electromecánica, 2_Adecuación menor en los bajo andenes existentes- -> Incluye las cañerías de mando y retorno | gl | 1
NO3.07.2.1.1 | Adecuación menor en los bajo andenes existentes- -> Incluye las cañerías de mando y retornó en una longitud de 440ml de Ø 4 pulgadas de diámetro b, SCH40 | gl | 1
NO3.07.2.1.2 | Adecuación de acometida en hatial desde la SVF al bajo andén para conectarlos entre sir VAR-E9J-002 (Incluye trabajos de limpieza - demoliciones -etc) | gl | 1
NO3.07.2.1.3 | Adecuaciones civiles en los 2 bajo andenes (Incluye trabajos de limpieza - demoliciones - accesibilidad - arquitectura - instalaciones complemetarias -etc) | gl | 1
NO3.08 | INSTALACIONES SANITARIAS E INCENDIO
NO3.08.1.1.1 | CPP Secundario Ø 110mm. (incl. Acc., anclajes, etc) en Linea C Andén a Constitución a Sistema Existente | ml | 140
NO3.08.1.1.2 | CPP Secundario Ø 110mm. (incl. Acc., anclajes, etc) en Linea C Andén a Retiro a Sistema Existente a PBPC Sarmiento | ml | 120
NO3.08.1.1.3 | CPP Secundario Ø 110mm. (incl. Acc., anclajes, etc) en Linea D a Sistema Existente | ml | 260
NO3.08.1.1.4 | E°H°F° 40 x20cm., con descarga central Ø 102 / 110 | u | 12
NO3.08.1.1.5 | Reja con bastidor de A°I° de 20x45cm en Gabinete HA1B | m | 12
NO3.08.1.1.6 | PPT PP Ø 110mm. ( incl. Sobre pileta mamp. marco y tapa etc.) | u | 6
NO3.08.1.1.7 | PPA PP Ø 110mm. ( incl. Sobre pileta mamp. marco y tapa etc.) en Ascensor a instalación existente. | u | 6
NO3.08.1.1.8 | CI con ramal a 45° Ø 110mm. (incl. Acc., anclajes, etc) | u | 4
NO3.08.1.1.9 | Varios | gl | 1
NO3.08.1.2.1 | CPPPN 10 Ø 20 (incl. Acc., anclajes, etc) | ml | 300
NO3.08.1.2.2 | Ll.Paso Ø 20 (incl., anclajes, etc) | u | 2
NO3.08.1.2.3 | CPPPN 10 Ø 25 (incl. Acc., anclajes, etc) | ml | 300
NO3.08.1.2.4 | Ll.Paso Ø 25 (incl., anclajes, etc) | u | 2
NO3.08.1.2.5 | Varios | gl | 1
NO3.08.1.3.1 | CSR Ø 19 bronce pico manguera con acople rápido en Nicho para Incendio H1B1 - Línea C | u | 6
NO3.08.1.3.2 | CSR Ø 19 bronce pico manguera con acople rápido en Nicho para Incendio H1B1 - Línea D | u | 6
NO3.08.1.3.3 | Varios | gl | 1
NO3.08.2.1.1 | CHN Ø 63 (incl. Acc., anclajes, juntas, etc) Sector D | ml | 34
NO3.08.2.1.2 | CHN Ø 100 (incl. Acc., anclajes, juntas, etc) - Sector D | ml | 534
NO3.08.2.1.3 | CHN Ø 63 (incl. Acc., anclajes, juntas, etc) Sector C | ml | 32
NO3.08.2.1.4 | CHN Ø 100 (incl. Acc., anclajes, juntas, etc) - Sector C | ml | 300
NO3.08.2.1.5 | Red. En gabinete Ø 63x45mm | u | 33
NO3.08.2.1.6 | Varios | gl | 1
NO3.08.2.2.1 | Hidrantes tipo HA1A (Incl. Gabinete, Valv. Teatro Ø 45, llave ajuste, manga 25 m., lanza ) - Sector D | u | 11
NO3.08.2.2.2 | Hidrantes tipo HA1B (Incl. Gabinete completo, Valv. Teatro Ø 45, llave ajuste, manga 25 m., lanza ) - Sector D |  | 6
NO3.08.2.2.3 | Matafuegos Triclase ABC de 5 kg - Sector D | u | 17
NO3.08.2.2.4 | Matafuegos de CO2 de 3, 5 kg en locales técnicos D | u | 6
NO3.08.2.2.5 | Hidrantes HA1A (Incl. Gabinete, Valv. Teatro Ø 45, llave ajuste, manga 25 m., lanza ) - Sector C | u | 10
NO3.08.2.2.6 | Hidrantes tipo HA1B (Incl. Gabinete completo, Valv. Teatro Ø 45, llave ajuste, manga 25 m., lanza ) - Sector C | u | 6
NO3.08.2.2.7 | Matafuegos Triclase ABC de 5 kg - Sector C | u | 16
NO3.08.2.2.8 | Matafuegos de CO2 de 3, 5 kg en locales técnicos C | u | 2
NO3.08.2.2.10 | Canalización y cableado | gl | 1
NO3.08.2.2.11 | Señaletica y Cartelería | gl | 1
NO3.08.2.2.12 | Varios | gl | 1
NO3.09 | INSTALACIONES ELÉCTRICAS
NO3.09.1.1 | Acondicionamiento de cableado existente ( el contratista debera ordenar el cableado existente que se encuentre fuera de bandeja portacables | gl | 1
NO3.09.1.2 | Reubicación de pilar y medidor eléctrico para toma de esenciales del TGBT 9 de Julio incluye cableado y canalización | u | 1
NO3.09.1.3 | Interruptores termomagnéticos de caja moldeada con bloque diferencial ajustable para salidas en TGBT Diagonal Norte a nuevos tableros seccionales en estacion Diagonal Norte. | u | 9
NO3.09.1.4 | Remoción y resguardo de equipos en actual Centro de Potencia 9 de Julio: Celdas de MT, Transformador, tableros. | gl | 1
NO3.09.2.1 | Bandeja portacables fondo perforado de acero galvanizada en caliente de 450mm de ancho y espesor de 1,6mm para alimentadores a tableros seccionales. Marca Casiba, Samet o equivalente. | ml | 1700
NO3.09.2.2 | Bandeja portacables fondo perforado de acero galvanizada en caliente de 200mm de ancho y espesor de 1,6mm para corrientes débiles. Marca Casiba, Samet o equivalente. | ml | 300
NO3.09.2.3 | Bandeja portacables fondo perforado de acero galvanizada en caliente de 150mm de ancho y espesor de 1,6mm para corrientes débiles. Marca Casiba, Samet o equivalente. Para reemplazar bandejas existentes en estaciones 9 de Julio y Diagonal Norte. | ml | 350
NO3.09.2.4 | Bandeja portacables fondo perforado de acero galvanizada en caliente de 200mm de ancho y espesor de 1,6mm para corrientes débiles. Marca Casiba, Samet o equivalente.Para reemplazar bandejas existentes en estaciones 9 de Julio y Diagonal Norte. | ml | 1000
NO3.09.2.5 | Bandeja portacables fondo perforado de acero galvanizada en caliente de 300mm de ancho y espesor de 1,6mm para corrientes débiles. Marca Casiba, Samet o equivalente.Para reemplazar bandejas existentes en estaciones 9 de Julio y Diagonal Norte. | ml | 200
NO3.09.2.6 | Bandeja portacables de plástico reforzado PRFV fabricadas bajo estándares NEMA y UL, de 450mm, tipo Escaglass CME o equivalente. Para cruce de cables entre andenes por calota de túnel. Incluye accesorios y elementos de fijación. | ml | 150
NO3.09.2.7 | Varillas roscadas para bandeja portacables, con sus respectivos elementos de sujeción. Marca Samet o equivalente. | u | 850
NO3.09.2.8 | Caños de PVC de 110mm de diametro para canalizaciones por conducto bajo vias en estación 9 de Julio. | ml | 50
NO3.09.2.9 | Caños de PVC de 160mm de diametro para canalizaciones por conducto bajo vias en estación 9 de Julio. | ml | 250
NO3.09.2.10 | Caja de paso de fundición de aluminio 150x150x100mm y accesorios. Marca Daisa o equivalente. | u | 50
NO3.09.2.11 | Caño de acero galvanizado diametro nominal 1" mas accesorios(conectores, uniones, cuplas, varilla roscada, grampas, riel olmar) para circuitos de iluminación y tomacorrientes. marca Daisa o equivalente. | ml | 1000
NO3.09.2.12 | Caño de acero galvanizado diametro nominal 2" mas accesorios(conectores, uniones, cuplas, varilla roscada, grampas, riel olmar) para alimentadores a tableros seccionales. marca Daisa o equivalente. | ml | 100
NO3.09.2.13 | Caño de hierro negro para embutir RS22 de diametro nominal 1" más accesorios(conectores, cuplas de unión, grampas y demas) para circuitos de tomacorrientes. Marca Ayan o equivalente. | ml | 700
NO3.09.2.14 | Cajas de paso cuadradas de chapa de acero para embutir, para circuitos de tomacorrientes. | u | 50
NO3.09.2.15 | Cajas rectangulares de chapa de acero para embutir, para bocas de tomacorrientes. | u | 50
NO3.09.2.16 | Caja multiple de fundición de aluminio para canalizaciones en salas técnicas. Marca Daisa o equivalente. | u | 100
NO3.09.2.17 | Caja multiple redonda de fundición de aluminio para bocas de iluminación de salas técnicas. Marca Daisa o equivalente. | u | 60
NO3.09.2.18 | Caja multiple para bastidor de fundición de aluminio para llaves y tomacorrientes de salas técnicas. Marca Daisa o equivalente. | u | 50
NO3.09.3.1 | Tablero General de Baja Tensión protocolarizado para la estación 9 de Julio. Interruptor principal Masterpact 1600A. Ik=30kA o superior Marca Schneider, Siemens, ABB o equivalente | u | 1
NO3.09.3.2 | Tablero seccional Iluminación Ampliación Anden D "TS-IAD" con protecciones diferencial y termomagneticas. Marca Schneider, Siemens, ABB o equivalente | u | 1
NO3.09.3.3 | Tablero seccional Sala Tecnica Estación 9 de Julio "TS-STE" con protecciones diferencial y termomagneticas. Marca Schneider, Siemens, ABB o equivalente | u | 1
NO3.09.3.4 | Tablero seccional Iluminación Sala Técnica Estación 9 de Julio "TS-ISTE" con protecciones diferencial y termomagneticas. Marca Schneider, Siemens, ABB o equivalente | u | 1
NO3.09.3.5 | Tablero seccional Sala de Ventilación Línea D "TS-SVD" con protecciones diferencial y termomagneticas. Marca Schneider, Siemens, ABB o equivalente | u | 1
NO3.09.3.6 | Tablero seccional Iluminación Sala de Ventilación Línea D "TS-ISVD" con protecciones diferencial y termomagneticas. Marca Schneider, Siemens, ABB o equivalente | u | 1
NO3.09.3.7 | Tablero seccional nuevo Ascensor Anden Sur Linea D "TS-ASD" con protecciones diferencial y termomagneticas. Marca Schneider, Siemens, ABB o equivalente | u | 1
NO3.09.3.8 | Tablero seccional Iluminación nuevo Centro de Potencia 9 de Julio "TS-I9DJ" con protecciones diferencial y termomagneticas. Marca Schneider, Siemens, ABB o equivalente | u | 1
NO3.09.3.9 | Tablero de servicios auxiliares de corriente continua para nuevo Centro de Potencia 9 de Julio "TSAC-9DJ" con protecciones diferencial y termomagneticas. Marca Schneider, Siemens, ABB o equivalente | u | 1
NO3.09.3.10 | Tablero seccional Andén Norte 9 de Julio con protecciones diferencial y termomagneticas. Marca Schneider, Siemens, ABB o equivalente (Int. termomagnético ppal 25A 4P 10kA). | u | 1
NO3.09.3.11 | Tablero seccional Andén Sur 9 de Julio con protecciones diferencial y termomagneticas. Marca Schneider, Siemens, ABB o equivalente (Int. termomagnético ppal 25A 4P 10kA). | u | 1
NO3.09.3.12 | Tablero seccional de iluminación y tomacorrientes de túnel a catedral en estación 9 de Julio con protecciones diferencial y termomagneticas. Marca Schneider, Siemens, ABB o equivalente (Int. termomagnético ppal 25A 4P 10kA) | u | 1
NO3.09.3.13 | Tablero seccional de iluminación y tomacorrientes de túnel a tribunales en estación 9 de Julio con protecciones diferencial y termomagneticas. Marca Schneider, Siemens, ABB o equivalente (Int. termomagnético ppal 25A 4P 10kA). | u | 1
NO3.09.3.14 | Tablero subseccional de alimentación de racks de telecomunicaciones en Sala Técnica estación 9 de Julio con protecciones diferencial y termomagneticas. Marca Schneider, Siemens, ABB o equivalente (Int. termomagnético ppal 25A 4P 10kA). | u | 1
NO3.09.4.1 | Tablero seccional Iluminación conexión Sarmiento "TS-ICS"(Int. termomagnético ppal 32A 4P 10kA). Alimentado desde el TGBT Diagonal Norte. | u | 1
NO3.09.4.2 | Tablero seccional Iluminación Anden Norte Linea C "TS-IANC"(Int. termomagnético ppal 25A 4P 10kA). Alimentado desde el TGBT Diagonal Norte. | u | 1
NO3.09.4.3 | Tablero seccional Iluminación Anden Sur Linea C "TS-IASC"(Int. termomagnético ppal 25A 4P 10kA). Alimentado desde el TGBT Diagonal Norte. | u | 1
NO3.09.4.4 | Tablero seccional Sala de Ventilación Linea C "TS-SVC" (Seccionador ppal 160A 4P ). Alimentado desde el TGBT Diagonal Norte. | u | 1
NO3.09.4.5 | Tablero seccional Iluminación Sala de Ventilación Linea C "TS-ISVC" (Int. termomagnético ppal 25A 4P 10kA). Alimentado desde el TGBT Diagonal Norte. | u | 1
NO3.09.5.1 | Cable Cu 4x10mm2, IRAM 62266 LS0H 1000V, Marca Prysmian, Cimet o equivalente | ml | 850
NO3.09.5.2 | Cable Cu 4x16mm2, IRAM 62266 LS0H 1000V, Marca Prysmian, Cimet o equivalente | ml | 300
NO3.09.5.3 | Cable Cu 3x25/16mm2, IRAM 62266 LS0H 1000V, Marca Prysmian, Cimet o equivalente | ml | 200
NO3.09.5.4 | Cable Cu 3x35/16mm2, IRAM 62266 LS0H 1000V, Marca Prysmian, Cimet o equivalente | ml | 400
NO3.09.5.5 | Cable Cu 3x70/35mm2, IRAM 62266 LS0H 1000V, Marca Prysmian, Cimet o equivalente | ml | 500
NO3.09.5.6 | Cable Cu 3x95/50mm2, IRAM 62266 LS0H 1000V, Marca Prysmian, Cimet o equivalente | ml | 800
NO3.09.5.7 | Cable Cu 3x120/70mm2, IRAM 62266 LS0H 1000V, Marca Prysmian, Cimet o equivalente | ml | 800
NO3.09.5.8 | Cable Cu 3x185/95mm2, IRAM 62266 LS0H 1000V, Marca Prysmian, Cimet o equivalente | ml | 1000
NO3.09.5.9 | Cable Cu 3x240/120mm2, IRAM 62266 LS0H 1000V, Marca Prysmian, Cimet o equivalente | ml | 1000
NO3.09.5.10 | Cable Cu 3x35/16mm2, IRAM 62266 LS0H 1000V, Marca Prysmian, Cimet o equivalente. Para alimentadores desde nuevo TGBT 9DJ hasta barra esencial de tableros seccionales nuevos y existentes en estación 9 de Julio. | ml | 1000
NO3.09.5.11 | Cable Cu 4x10mm2, IRAM 62266 LS0H 1000V, Marca Prysmian, Cimet o equivalente. Para alimentadores de barra esencial de nuevos tableros seccionales en estación Diagonal Norte. | ml | 1000
NO3.09.5.12 | Cable Cu 70mm2, color verde amarillo IRAM 62267 LS0H 1000V, Marca Prysmian, Cimet o equivalente | ml | 300
NO3.09.5.13 | Cable Cu 120mm2, color verde amarillo IRAM 62267 LS0H 1000V, Marca Prysmian, Cimet o equivalente | ml | 300
NO3.09.5.14 | Cable Cu 1x2,5mm2 color celeste, marrón, negro, rojo y bicolor verde-amarillo para circuitos de iluminación y tomacorrientes, IRAM 62267 LS0H 750V, Marca Prysmian, Cimet o equivalente. | ml | 4500
NO3.09.5.15 | Cables IRAM 62266 LS0H 1000V para alimentación de todos los tableros seccionales existentes de la estación 9 de Julio desde el nuevo TGBT 9 de Julio (TGBTD) en local disponible nivel +19.05 del Edificio Acceso Sarmiento hasta los tableros seccionales existentes en estación 9 de Julio(*). Consumos aproximados de barra no esenciales de tableros seccionales y distancia al nuevo TGBTD: .-TABLERO SECCIONAL ANDÉN NORTE: 17 kVA; L= 210m .-TABLERO SECCIONAL ANDEN SUR: 17 kVA; L= 220m .-TABLERO SECCIONAL ESCALERA MECÁNICA: 15 kVA; L= 240m .-TABLERO SECCIONAL SALA TÉCNICA: 30 kVA; L=250m .-TABLERO SECCIONAL AIRE ACONDICIONADO SEÑALES: 15 kVA; L=260m .-CAJA DE ACOMETIDA BOMBA DE ACHIQUE: 5kVA; L=315 .-CAJA DE ACOMETIDA TOMACORRIENTES A TRIBUNALES: 10 kVA; L=280 .-CAJA DE ACOMETIDA TOMACORRIENTES SURESTE A CATEDRAL: 10kVA; L= 260m Consumos aproximados de barra esenciales de tableros seccionales y distancia al nuevo TGBTD: .-TABLERO SECCIONAL ANDÉN NORTE: 3 kVA; L= 210m .-TABLERO SECCIONAL ANDEN SUR: 3 kVA; L= 220m .-CAJA DE ACOMETIDA ILUMINACIÓN SUROESTE A TRIBUNALES: 10 kVA; L=290m .-CAJA DE ACOMETIDA TOMACORRIENTES SUROESTE A CATEDRAL: 10kVA; L= 290m .-CAJA DE ACOMETIDA ILUMINACIÓN SURESTE A CATEDRAL: 10 kVA; L= 260m | gl | 1
NO3.09.5.16 | Cables IRAM 62266 LS0H 1000V para alimentación del TGBT 9 de Julio (TGBTD) en local disponible nivel +19.05 del Edificio Acceso Sarmiento desde el transformador de potencia de 500kVA ubicado en Sala de transformadores Acceso Sarmiento. | gl | 1
NO3.09.5.17 | Cables IRAM 62266 LS0H 1000V para alimentación de la barra de esenciales del nuevo TGBT 9 de Julio (TGBTD) en local disponible nivel +19.05 del Edificio Acceso Sarmiento desde el medidor eléctrico correspondiente. Longitud física aproximada 200m.(*) | gl | 1
NO3.09.5.18 | Empalme de MT para cerrar anillo de MT de Línea D al remover equipos en Centro de Potencia 9 de Julio | u | 1
NO3.09.6.1 | Artefacto de aplicar o suspender de iluminación lineal con tecnología LED, de cuerpo de aluminio anodizado y difusor de policarbonato. 1432mm de largo y Placa LED de 40W max. Tipo Lineal Lighting YND SD Iluminación Sudamericana o marca equivalente. Tipo 1 | u | 500
NO3.09.6.2 | Artefacto de aplicar o suspender de iluminación lineal con tecnología LED, de cuerpo de aluminio anodizado y difusor de policarbonato. 1432mm de largo y Placa LED de 40W max. Tipo Lineal Lighting YND Iluminación Sudamericana o marca equivalente. Tipo 2 | u | 270
NO3.09.6.3 | Artefacto LED estanco para locales técnicos. Tipo CoreLine WTC120C 57W max Philips, Osram o marca equivalente. Tipo 3 | u | 60
NO3.09.6.4 | Artefacto señalizador de salida para emergencia autónomo permanente (autonomía de 4hs). Con iluminación LED y letras blancas sobre fondo verde. Tipo GX-12B Gamasonic, atomlux o marca equivalente. Tipo 4 | u | 20
NO3.09.6.5 | Llave de punto. Marca Schneider, Cambre o equivalente. | u | 20
NO3.09.6.6 | Tomacorrientes 3P+T 32A. Marca Steck, Schneider Electric o equivalente. | u | 20
NO3.09.6.7 | Tomacorrientes 2P+T 20A. Marca Cambre, Schneider Electric o equivalente. | u | 60
NO3.09.7.1 | Sistema de CCTV para Estación 9 de Julio de la línea D. Incluye cámaras de alta resolución con gabinete metálico contra vandalismo, switch con puertos POE, rack (en caso de no contar con espacio de reserva en los racks existentes), cableado UTP | gl | 1
NO3.09.7.2 | Sistema de CCTV para Estación Diagonal Norte de la línea C. Incluye cámaras de alta resolución con gabinete (housing) metálico contra vandalismo, switch con puertos POE, cableado UTP categoría CAT 6 | gl | 1
NO3.09.8.1 | Sistema de Megafonía para Estación 9 de Julio de la línea D. Incluye amplificadores, decodificadores, parlantes tipo bafle, cableado (LS0H), canalización y accesorios | gl | 1
NO3.09.8.2 | Sistema de Megafonía para Estación Diagonal Norte de la línea C. Incluye amplificadores, decodificadores, parlantes tipo bafle, cableado (LS0H), canalización y accesorios | gl | 1
NO3.09.9.1 | Boca de datos de red para sala técnica en sector N°80 (Sala técnica para puertas de Andén). Incluye toma para ficha RJ 45, canalización y cableado UTP categoría CAT 6 (LSZH) desde el rack satelite más próximo. | gl | 1
NO3.09.9.2 | Boca de datos de red para sala técnica en sector N°73 (Nueva sala de ventilación de la línea C lado andén constitución). Incluye toma para ficha RJ 45, canalización y cableado UTP categoría CAT 6 (LSZH) desde el rack satelite más próximo. | gl | 1
NO3.09.9.3 | Boca de telefonía para sala técnica en sector N°80 (Sala técnica para puertas de Andén). Incluye toma para ficha RJ 11, canalización y cableado de 2 pares (LSZH) desde tablero de cruzadas de telefonía. | gl | 1
NO3.09.9.4 | Boca de telefonía para sala técnica en sector N°73 (Nueva sala de ventilación de la línea C lado andén constitución). Incluye toma para ficha RJ 11, canalización y cableado de 2 pares (LSZH) desde tablero de cruzadas de telefonía. | gl | 1
NO3.09.9.5 | Boca de telefonía para sala técnica en subsector N°71 (Ascensor nuevo andén 9 de Julio Sur). Incluye toma para ficha RJ 11, canalización y cableado de 2 pares (LSZH) desde tablero de cruzadas de telefonía. | gl | 1
NO3.09.10.1 | Banco de baterías y rectificador para nuevo centro de potencia 9 de Julio. | gl | 1
NO3.10 | Ascensores
NO3.10.1.1 | Ascensor | u | 1
NO3.11.1 | Señalética Líneas C y D (Ver desglose en planilla aparte de anexo 1 )
NO3.11.1.1 | Señalética de línea C | gl | 1
NO3.11.1.2 | Señalética de línea D | gl | 1
NO3.12 | INTERFERENCIAS (incluye sumas fijas)
NO3.12.1.1.1 | Cañería cloacal PRFV p/desag. clocales Norma AWWA C 950, Ø 300mm, rigidez min. 10000N/m2 colocada, incluye conex.dom. piezas espec., válvulas, prueba hidraulica,etc. | ml | 100
NO3.12.1.1.2 | Rotura de pavimento, base y sub-base y retiro de escombros | m2 | 0
NO3.12.1.1.3 | Rotura de veredas y retiro de escombros | m2 | 130
NO3.12.1.1.4 | Excavación en zanja incluído entibación, etc. | m3 | 390
NO3.12.1.1.5 | Excavación en túnel, incluído entibación,etc. | m3 | 0
NO3.12.1.1.6 | Marco y tapa de boca de registro | un | 2
NO3.12.1.1.7 | Corte y retiro de cañerías, incluye las obturaciones extremas y modific. de cojinetes existentes | ml | 1
NO3.12.1.1.8 | Hº H-21para cámaras y bocas de registro, incluido encofrado y cojinete | m3 | 4.305
NO3.12.1.1.9 | Acero ADN - 420, colocado,para cámaras y bocas de registro | t | 0.30135
NO3.12.1.1.10 | Relleno c/ barro cemento | m3 | 369.935
NO3.12.1.1.11 | Reconstrucción de veredas reglamentarias | m2 | 130
NO3.12.1.1.13 | Varios: Tasas y derechos de inspección que pudieran corresponder | gl | 1
NO3.12.2.1.1 | Cañería agua Fund.Ductil K7 Ø 150 mm s/ Norma ISO Nº 2531 colocada, incluye piezas espec.,conexiones, válvulas, prueba hidraulica,etc. | ml | 100
NO3.12.2.1.3 | Rotura de veredas y retiro de escombros | m2 | 115
NO3.12.2.1.4 | Excavación en zanja incluído entibación, depresión de napa, etc. | m3 | 132.25
NO3.12.2.1.7 | Corte y retiro de cañerías, incluye las obturaciones extremas | ml | 1
NO3.12.2.1.8 | Relleno c/ barro cemento | m3 | 118.9837
NO3.12.2.1.9 | Reconstrucción de veredas reglamentarias | m2 | 115
NO3.12.2.1.11 | Varios: Tasas y derechos de inspección que pudieran corresponder | gl | 1
NO3.12.3.2.1 | Cañería de Gas Baja Presión Ø 12"acero API 5L - X42 espesor 9,00mm. colocada, incluye piezas especiales, sifones, conexiones, protección catódica, prueba de neumatica,etc. | ml | 100
NO3.12.3.2.3 | Rotura de veredas y retiro de escombros | m2 | 130
NO3.12.3.2.4 | Excavación en zanja incluído entibación, conexiones dom.etc. | m3 | 273
NO3.12.3.2.6 | Corte y retiro de cañería de Baja Presión Ø 12", incluye las obturaciones extremas | ml | 1
NO3.12.3.2.7 | relleno c/ barro cemento | m3 | 259.6884
NO3.12.3.2.8 | Reconstrucción de veredas reglamentarias | m2 | 130
NO3.12.3.2.10 | Varios: Tasas y derechos de inspección que pudieran corresponder | gl | 1
NO3.12.4.1 | Red de Edesur, instalaciones de MT. | ml | 100
| TOTAL CON IVA |  |  |  | 0